## 封-1
2024年嵩县闫庄镇牛羊产业发展示范区项目 |  | 工程
招标工程量清单
招 标 人:
（单位盖章）
造价咨询人:
（单位盖章）
封—1
河南省建设工程计价软件测评合格编号：2017-RJ001

## 扉-1
| 2024年嵩县闫庄镇牛羊产业发展示范区项目 |  |  | 工程
招标工程量清单
招 标 人: |  | 造价咨询人:
| （单位盖章） |  | （单位资质专用章）
法定代表人 或其授权人: |  | 法定代表人 或其授权人:
| （签字或盖章） |  | （签字或盖章）
编 制 人: |  | 复 核 人:
| (造价人员签字盖专用章) |  | (造价工程师签字盖专用章)
编制时间: |  | 复核时间:
扉—1

## 招标总说明(表-01)
总 说 明
工程名称： |  | 2024年嵩县闫庄镇牛羊产业发展示范区项目 | 第1页 共1页
一、项目工程概况
2024年嵩县闫庄镇牛羊产业发展示范区项目目主要包括：酒后村坡村新建道路硬化，新建牛棚及管理房修缮，总管庙村新建道路硬化，新建无塔供水器，新建牛棚及管理房，上菜园村新建道路硬化，新建无塔供水器，新建牛棚及管理房，新建深水井，杨大庄村新建道路硬化，新建无塔供水器，新建牛棚及管理房，新建大口井。
二、编制依据
1、中国建设工程造价管理协会《工程造价咨询单位执业行为准则》；
2、《工程造价咨询业务操作指导规程》；
3、建设单位提的图纸及相关资料；
4、定额依据、取费文件、规范标准、计税依据；
5、材料价格采用：《材料价格执行嵩定【2024】02号第二季度主材社会指导价》及洛阳市住房和城乡建设局发布的2024年第2期《河南省工程造价信息·洛阳专刊》信息价格，郑州信息价，再不全者参考市场价；
6、清单及定额编制依据：
（1）建设工程工程量清单计价规范》GB50500-2013
（2）《河南省房屋建筑与装饰工程预算定额》（HA01-31-2016），《河南省通用安装工程预算定额》（HA02-31-2016），《河南省市政工程预算定额》（HA A1-31-2016），《河南省园林绿化工程预算定额》(HA01-31-2008）
三、编制内容
2024年嵩县闫庄镇牛羊产业发展示范区项目工程量及组价计算、材料价格及取费的编制。
四、编制范围
本预算价的编制范围：2024年嵩县闫庄镇牛羊产业发展示范区项目图纸范围内容。
表－01

## 分部分项工程和单价措施项目清单与计价表(表-08)
分部分项工程和单价措施项目清单与计价表
工程名称：2024年嵩县闫庄镇总管庙村养牛场项目-室外工程 |  |  |  | 标段：2024年嵩县闫庄镇牛羊产业发展示范区项目 |  |  | 第1页 共1页
序号 | 项目编码 | 项目名称 | 项目特征描述 | 计量 单位 | 工程量 | 金额（元）
[6 empty] | 综合 单价 | 合价 | 其中
暂估价
室外道路
1 | 040203007001 | 水泥混凝土 | 1.混凝土种类：商品砼，按规范 2.混凝土强度等级：C25 3.厚度：18cm 4.塑料薄膜养护 | m2 | 990.59
无塔供水器
2 | 040101002001 | 挖沟槽土方 | 1.土壤类别：一二类土 2.挖土深度：0.75m 3.部位：无他供水器基础 | m3 | 3.78
3 | 010103001001 | 基底夯实 | 1.密实度要求：符合要求 2.填方材料品种：素土 3.填方粒径要求：符合规范 4.填方来源、运距：自行考虑 5.基底夯实 | m2 | 5.04
4 | 010103001002 | 回填方 | 1.密实度要求：符合要求 2.填方材料品种：素土 3.填方粒径要求：符合规范 4.填方来源、运距：自行考虑 5.基底回填 | m3 | 1.08
5 | 010501002001 | 带形基础垫层 | 1.混凝土种类：商品混凝土 2.混凝土强度等级：C20 | m3 | 2.70
6 | 011702001001 | 基础 | 1.带形基础垫层模板 无筋混凝土 复合模板 钢支撑 | m2 | 7.20
7 | 010401001001 | 砖基础 | 1.砖品种、规格、强度等级：烧结砖 2.基础类型：条形基础 3.砂浆强度等级：M7.5砌筑砂浆 | m3 | 0.84
8 | 011201001001 | 墙面一般抹灰 | 1.墙体类型：外墙 2.20厚1：3水泥砂浆抹面 | m2 | 0.30
9 | 01B001 | 无塔供水器 | 1.名称：无塔供水器 2.规格：10m3壁厚6mm | 台 | 1
10 | 010101003001 | 挖沟槽土方 | 1.土壤类别：一、二类土 2.挖土深度：按图纸设计 3.弃土运距：自行考虑 | m3 | 71.23
11 | 010103001003 | 回填方 | 1.密实度要求：符合要求 2.填方材料品种：素土 3.填方粒径要求：符合规范 4.填方来源、运距：自行考虑 5.部位：管道回填土 | m3 | 18.95
12 | 040501004001 | 塑料管 | 1.名称：出水管 2.材质：PE100 3.规格：Dn63 4.热熔连接 | m | 185.00
13 | 030408001001 | 电力电缆 | 1.名称：电力电缆 2.规格：YJV22-3*10mm2 | m | 185.00
本页小计
合 计
注：为计取规费等的使用，可在表中增设其中：“定额人工费”。 | [6 empty] | 表－08

## 总价措施项目清单与计价表(表-11)
总价措施项目清单与计价表
工程名称：2024年嵩县闫庄镇总管庙村养牛场项目-室外工程 |  |  | 标段：2024年嵩县闫庄镇牛羊产业发展示范区项目 |  |  |  | 第1页 共1页
序号 | 项目编码 | 项目名称 | 计算基础 | 费率 (%) | 金额 (元) | 调整 费率 (%) | 调整后 金额(元) | 备注
1 | 041109001001 | 安全文明措施费
2 | 041109002001 | 夜间施工
3 | 041109003001 | 二次搬运
4 | 041109004001 | 冬雨季施工
5 | 041109005001 | 行车、行人干扰
6 | 041109006001 | 地上、地下设施、建筑物的临时保护设施
7 | 041109007001 | 已完工程及设备保护
合 计
编制人(造价人员)： |  |  |  |  | 复核人(造价工程师)：
注：1. “计算基础”中安全文明施工费可为“定额基价”、“定额人工费”或“定额人工费+定额机械费”，其他项目可为“定额人工费”或“定额人工费+定额机械费”。 2. 按施工方案计算的措施费，若无“计算基础”和“费率”数值，也可以只填“金额”数值，但应在备注栏说明施工方案出处或计算方法。
表-11

## 其他项目清单与计价汇总表(表-12)
其他项目清单与计价汇总表
工程名称：2024年嵩县闫庄镇总管庙村养牛场项目-室外工程 |  | 标段：2024年嵩县闫庄镇牛羊产业发展示范区项目 |  | 第1页 共1页
序号 | 项 目 名 称 | 金额 (元) | 结算金额 (元) | 备 注
1 | 其中：暂列金额 |  |  | 明细详见表-12-1
2 | 暂估价
2.1 | 材料(工程设备)暂估价 | — |  | 明细详见表-12-2
2.2 | 其中：专业工程暂估价 |  |  | 明细详见表-12-3
3 | 其中：计日工 |  |  | 明细详见表-12-4
4 | 其中：总承包服务费 |  |  | 明细详见表-12-5
合 计 |  | 0.00 |  | —
注：材料（工程设备）暂估单价进入清单项目综合单价，此处不汇总。 |  |  |  | 表-12

## 暂列金额明细表(表-12-1)
暂列金额明细表
工程名称：2024年嵩县闫庄镇总管庙村养牛场项目-室外工程 |  | 标段：2024年嵩县闫庄镇牛羊产业发展示范区项目 |  | 第1页 共1页
序号 | 项 目 名 称 | 计量单位 | 暂定金额 (元) | 备 注
合 计 |  |  | 0 | —
注：此表由招标人填写，如不能详列，也可只列暂定金额总和，投标人应将上述暂列金额计入投标总价中。 |  |  |  | 表-12-1

## 材料(工程设备)暂估单价及调整表(表-12-2)
材料（工程设备）暂估单价及调整表
工程名称：2024年嵩县闫庄镇总管庙村养牛场项目-室外工程 |  |  |  |  | 标段：2024年嵩县闫庄镇牛羊产业发展示范区项目 | [5 empty] | 第1页 共1页
序号 | 材料(工程设备)名称、规格、型号 | 计量 单位 | 数量 |  | 暂估(元) |  | 确认(元) |  | 差额±(元) |  | 备注
|  |  | 暂估 | 确认 | 单价 | 合价 | 单价 | 合价 | 单价 | 合价
合 计
注：此表由招标人填写“暂估单价”，并在备注栏说明暂估价的材料、工程设备拟用在哪些清单项目上，投标人应将上述材料、工程设备暂估单价计入工程量清单综合单价报价中。
表-12-2

## 专业工程暂估价及结算表(表-12-3)
专业工程暂估价及结算价表
工程名称：2024年嵩县闫庄镇总管庙村养牛场项目-室外工程 |  |  | 标段：2024年嵩县闫庄镇牛羊产业发展示范区项目 |  |  | 第1页 共1页
序号 | 工 程 名 称 | 工程内容 | 暂估金额 （元） | 结算金额 （元） | 差额 ±(元) | 备 注
合 计 |  |  | 0
注：此表“暂估金额”由招标人填写，投标人应将“暂估金额”计入投标总价中。结算时按合同约定结算金额填写。
表-12-3

## 计日工表(表-12-4)
计 日 工 表
工程名称：2024年嵩县闫庄镇总管庙村养牛场项目-室外工程 |  |  | 标段：2024年嵩县闫庄镇牛羊产业发展示范区项目 |  |  |  | 第1页 共1页
序号 | 项目名称 | 单位 | 暂定 数量 | 实际 数量 | 综合单价 （元） | 合价（元）
[6 empty] | 暂定 | 实际
一 | 人 工
人 工 小 计
二 | 材 料
材 料 小 计
三 | 机 械
施工机械小计
四、企业管理费和利润
总 计
注：此表项目名称、暂定数量由招标人填写，编制招标控制价时，单价由招标人按有关计价规定确定；投标时，单价由投标人自主报价，按暂定数量计算合价计入投标总价中。结算时，按发承包双方确认的实际数量计算合价。
表-12-4

## 总承包服务费计价表(表-12-5)
总承包服务费计价表
工程名称：2024年嵩县闫庄镇总管庙村养牛场项目-室外工程 |  |  | 标段：2024年嵩县闫庄镇牛羊产业发展示范区项目 |  |  | 第1页 共1页
序号 | 项目名称 | 项目价值(元) | 服务内容 | 计算基础 | 费率(%) | 金额(元)
| 合 计 | — | — |  | —
注：此表项目名称、服务内容由招标人填写，编制招标控制价时，费率及金额由招标人按有关计价规定确定；投标时，费率及金额由投标人自主报价，计入投标总价中。
表-12-5

## 规费、税金项目计价表(表-13)
规费、税金项目计价表
工程名称：2024年嵩县闫庄镇总管庙村养牛场项目-室外工程 |  |  | 标段：2024年嵩县闫庄镇牛羊产业发展示范区项目 |  | 第1页 共1页
序号 | 项 目 名 称 | 计 算 基 础 | 计算基数 | 计算费率 （%） | 金额 （元）
1 | 规费
1.1 | 定额规费 | 定额基价分析
1.2 | 工程排污费
1.3 | 其他
2 | 税金 | 分部分项工程费+措施项目费+其他项目费+规费－按规定不计税的工程设备金额
合 计
编制人（造价人员）： |  |  | 复核人（造价工程师）：
表-13

## 主要材料价格表(所有调差材料含配比及机械明细调差材料)
主要材料价格表
工程名称：2024年嵩县闫庄镇总管庙村养牛场项目-室外工程 |  |  | 标段：2024年嵩县闫庄镇牛羊产业发展示范区项目 |  |  | 第1页 共1页
序号 | 材料编号 | 材料名称 | 规格.型号等特殊要求 | 单位 | 数量 | 单价(元) | 合价(元)
1 | 80010116 | 水泥砂浆 1:2 |  | m3 | 0.001
2 | 80010126 | 水泥砂浆 1:3 |  | m3 | 0.007
3 | 80010743 | 预拌砌筑砂浆(干拌) DM M7.5 |  | m3 | 0.202
4 | 80210557 | 预拌混凝土 C20 |  | m3 | 2.727
5 | 80210559 | 预拌混凝土 C25 |  | m3 | 181.872
6 | 17250257 | PE100 | Dn63 | m | 187.775
7 | 18090106 | 室外塑料给水管热熔管件 | Dn63 | 个 | 51.985
8 | 28110000 | YJV22-3*10 | 截面 ≤10mm2 | m | 186.850
9 | 04130141 | 烧结煤矸石普通砖 240×115×53 |  | 千块 | 0.442
10 | 05030105 | 板方材 |  | m3 | 0.015
11 | 14030121 | 汽油 综合 |  | kg | 0.925
12 | 34110117 | 水 |  | m3 | 68.524
13 | 35010101 | 复合模板 |  | m2 | 1.777
14 | C | 无塔供水器 |  | 台 | 1.000
15 | 04010129 | 水泥 32.5 |  | t | 0.0033
16 | 04030143 | 砂子 中粗砂 |  | m3 | 0.0079
17 | 34110117 | 水 |  | m3 | 0.0023
18 | 14030106 | 柴油 |  | kg | 9.1217
合计(不含有配合比及机械明细)

## 分部分项工程和单价措施项目清单与计价表(表-08)_1
分部分项工程和单价措施项目清单与计价表
工程名称：2024年嵩县闫庄镇总管庙村养牛场项目-管理房 |  |  |  | 标段：2024年嵩县闫庄镇牛羊产业发展示范区项目 |  |  | 第1页 共3页
序号 | 项目编码 | 项目名称 | 项目特征描述 | 计量 单位 | 工程量 | 金额（元）
[6 empty] | 综合 单价 | 合价 | 其中
暂估价
土石方工程
1 | 010101001001 | 平整场地 | 1.机械场地平整 | m2 | 27.18
2 | 010101003002 | 挖沟槽土方 | 1.土壤类别：一、二类土 2.挖土深度：按图纸设计 3.弃土运距：自行考虑 | m3 | 21.96
3 | 010103001004 | 回填方 | 1.密实度要求：符合要求 2.填方材料品种：素土 3.填方粒径要求：符合规范 4.填方来源、运距：自行考虑 5.部位：基础回填 | m3 | 14.82
4 | 010103001005 | 回填方 | 1.密实度要求：符合要求 2.填方材料品种：素土 3.填方粒径要求：符合规范 4.填方来源、运距：自行考虑 5.部位：房心回填 | m3 | 1.07
分部小计
砌筑工程
5 | 010401001002 | 砖基础 | 1.砖品种：烧结页岩砖 2.基础类型：砖基础 3.砂浆强度等级：M10水泥砂浆 | m3 | 2.76
6 | 010401003001 | 实心砖墙 | 1.砖品种：烧结页岩砖 2.墙体厚度：240mm 3.砂浆强度等级、配合比：M10水泥砂浆 | m3 | 13.55
分部小计
混凝土及钢筋混凝土工程
7 | 010501002002 | 带形基础垫层 | 1.混凝土种类：商品砼，按规范 2.混凝土强度等级：C20 | m3 | 4.31
8 | 010503004001 | 圈梁 | 1.混凝土种类：商品砼，按规范 2.混凝土强度等级：C20 | m3 | 3.15
9 | 010505003001 | 平板 | 1.混凝土种类：商品砼，按规范 2.混凝土强度等级：C20 | m3 | 2.82
10 | 010503005001 | 过梁 | 1.混凝土种类：商品砼，按规范 2.混凝土强度等级：C20 | m3 | 0.18
11 | 010515001001 | 现浇构件钢筋 | 1.现浇构件带肋钢筋HRB400以内 直径≤10mm | t | 0.015
12 | 010515001002 | 现浇构件钢筋 | 1.现浇构件带肋钢筋HRB400以内 直径≤18mm | t | 0.836
13 | 010515001003 | 现浇构件钢筋 | 1.箍筋 带肋钢筋HRB400以内 直径≤10mm | t | 0.088
本页小计
合 计
注：为计取规费等的使用，可在表中增设其中：“定额人工费”。 | [6 empty] | 表－08
分部分项工程和单价措施项目清单与计价表
工程名称：2024年嵩县闫庄镇总管庙村养牛场项目-管理房 |  |  |  | 标段：2024年嵩县闫庄镇牛羊产业发展示范区项目 |  |  | 第2页 共3页
序号 | 项目编码 | 项目名称 | 项目特征描述 | 计量 单位 | 工程量 | 金额（元）
[6 empty] | 综合 单价 | 合价 | 其中
暂估价
14 | 010507001001 | 散水 | 1.60厚C20混凝土，上撒1:1水泥砂子压实赶光 2.150厚3:7灰土 3.素土夯实，向外坡4% 4.做法参考：12YJ1 152/散1 | m2 | 14.64
分部小计
门窗工程
15 | 010802004001 | 防盗门 | 1.门代号：M0924 2.材质：安全防盗门 | m2 | 4.50
16 | 010807001001 | 金属(塑钢、断桥)窗 | 1.窗代号：C1315 2.材质：普通铝合金单玻窗 | m2 | 3.90
分部小计
屋面及防水工程
17 | 010902003001 | 屋面刚性层 | 1.20厚1:2.5水泥砂浆保护层 2.4厚sbs防水卷材 3.20厚1:2.5水泥砂浆找平层 4.最薄处20厚找坡2%找坡层，1:8水泥加气混凝土碎块 5.现浇钢筋混凝土屋面板 | m2 | 31.38
分部小计
楼地面工程
18 | 010501001001 | 垫层 | 1.混凝土种类：商品砼，按规范 2.混凝土强度等级：C20 3.厚度：100mm | m3 | 2.14
分部小计
墙、柱面装饰与隔断、幕墙工程
19 | 011201001002 | 墙面一般抹灰 | 1.9厚1:3水泥砂浆 2.6厚1:2.5水泥砂浆找平 3.5厚干粉类聚合物水泥防水砂浆,中间压入一层耐碱玻璃纤维网布 4.部位：外墙 | m2 | 60.90
20 | 011201001003 | 墙面一般抹灰 | 1.9厚1:1:6 水泥石灰砂浆 2.6厚1:0.5:3水泥石灰砂浆抹平 3.部位：内墙 | m2 | 67.40
分部小计
油漆、涂料、裱糊工程
本页小计
合 计
注：为计取规费等的使用，可在表中增设其中：“定额人工费”。 | [6 empty] | 表－08
分部分项工程和单价措施项目清单与计价表
工程名称：2024年嵩县闫庄镇总管庙村养牛场项目-管理房 |  |  |  | 标段：2024年嵩县闫庄镇牛羊产业发展示范区项目 |  |  | 第3页 共3页
序号 | 项目编码 | 项目名称 | 项目特征描述 | 计量 单位 | 工程量 | 金额（元）
[6 empty] | 综合 单价 | 合价 | 其中
暂估价
21 | 011407001001 | 墙面喷刷涂料 | 1.外墙丙烯酸涂料3遍 | m2 | 60.90
22 | 011407001002 | 墙面喷刷涂料 | 1.内墙丙烯酸涂料2遍 | m2 | 67.40
分部小计
措施项目
23 | 011701001001 | 综合脚手架 | 1.单层建筑综合脚手架 建筑面积500m2以内 | m2 | 27.18
24 | 011702001002 | 基础 | 1.带形基础垫层模板 无筋混凝土 组合钢模板 木支撑 | m2 | 14.01
25 | 011702008001 | 圈梁 | 1.圈梁 直形 复合模板 钢支撑 | m2 | 21.17
26 | 011702016001 | 平板 | 1.平板 复合模板 钢支撑 | m2 | 32.44
分部小计
本页小计
合 计
注：为计取规费等的使用，可在表中增设其中：“定额人工费”。 | [6 empty] | 表－08

## 总价措施项目清单与计价表(表-11)_1
总价措施项目清单与计价表
工程名称：2024年嵩县闫庄镇总管庙村养牛场项目-管理房 |  |  | 标段：2024年嵩县闫庄镇牛羊产业发展示范区项目 |  |  |  | 第1页 共1页
序号 | 项目编码 | 项目名称 | 计算基础 | 费率 (%) | 金额 (元) | 调整 费率 (%) | 调整后 金额(元) | 备注
1 | 011707001001 | 安全文明措施费
2 | 011707002001 | 夜间施工
3 | 011707003001 | 非夜间施工照明
4 | 011707004001 | 二次搬运
5 | 011707005001 | 冬雨季施工
6 | 011707006001 | 地上、地下设施、建筑物的临时保护设施
7 | 011707007001 | 已完工程及设备保护
合 计
编制人(造价人员)： |  |  |  |  | 复核人(造价工程师)：
注：1. “计算基础”中安全文明施工费可为“定额基价”、“定额人工费”或“定额人工费+定额机械费”，其他项目可为“定额人工费”或“定额人工费+定额机械费”。 2. 按施工方案计算的措施费，若无“计算基础”和“费率”数值，也可以只填“金额”数值，但应在备注栏说明施工方案出处或计算方法。
表-11

## 其他项目清单与计价汇总表(表-12)_1
其他项目清单与计价汇总表
工程名称：2024年嵩县闫庄镇总管庙村养牛场项目-管理房 |  | 标段：2024年嵩县闫庄镇牛羊产业发展示范区项目 |  | 第1页 共1页
序号 | 项 目 名 称 | 金额 (元) | 结算金额 (元) | 备 注
1 | 其中：暂列金额 |  |  | 明细详见表-12-1
2 | 暂估价
2.1 | 材料(工程设备)暂估价 | — |  | 明细详见表-12-2
2.2 | 其中：专业工程暂估价 |  |  | 明细详见表-12-3
3 | 其中：计日工 |  |  | 明细详见表-12-4
4 | 其中：总承包服务费 |  |  | 明细详见表-12-5
合 计 |  | 0.00 |  | —
注：材料（工程设备）暂估单价进入清单项目综合单价，此处不汇总。 |  |  |  | 表-12

## 暂列金额明细表(表-12-1)_1
暂列金额明细表
工程名称：2024年嵩县闫庄镇总管庙村养牛场项目-管理房 |  | 标段：2024年嵩县闫庄镇牛羊产业发展示范区项目 |  | 第1页 共1页
序号 | 项 目 名 称 | 计量单位 | 暂定金额 (元) | 备 注
合 计 |  |  | 0 | —
注：此表由招标人填写，如不能详列，也可只列暂定金额总和，投标人应将上述暂列金额计入投标总价中。 |  |  |  | 表-12-1

## 材料(工程设备)暂估单价及调整表(表-12-2)_1
材料（工程设备）暂估单价及调整表
工程名称：2024年嵩县闫庄镇总管庙村养牛场项目-管理房 |  |  |  |  | 标段：2024年嵩县闫庄镇牛羊产业发展示范区项目 | [5 empty] | 第1页 共1页
序号 | 材料(工程设备)名称、规格、型号 | 计量 单位 | 数量 |  | 暂估(元) |  | 确认(元) |  | 差额±(元) |  | 备注
|  |  | 暂估 | 确认 | 单价 | 合价 | 单价 | 合价 | 单价 | 合价
合 计
注：此表由招标人填写“暂估单价”，并在备注栏说明暂估价的材料、工程设备拟用在哪些清单项目上，投标人应将上述材料、工程设备暂估单价计入工程量清单综合单价报价中。
表-12-2

## 专业工程暂估价及结算表(表-12-3)_1
专业工程暂估价及结算价表
工程名称：2024年嵩县闫庄镇总管庙村养牛场项目-管理房 |  |  | 标段：2024年嵩县闫庄镇牛羊产业发展示范区项目 |  |  | 第1页 共1页
序号 | 工 程 名 称 | 工程内容 | 暂估金额 （元） | 结算金额 （元） | 差额 ±(元) | 备 注
合 计 |  |  | 0
注：此表“暂估金额”由招标人填写，投标人应将“暂估金额”计入投标总价中。结算时按合同约定结算金额填写。
表-12-3

## 计日工表(表-12-4)_1
计 日 工 表
工程名称：2024年嵩县闫庄镇总管庙村养牛场项目-管理房 |  |  | 标段：2024年嵩县闫庄镇牛羊产业发展示范区项目 |  |  |  | 第1页 共1页
序号 | 项目名称 | 单位 | 暂定 数量 | 实际 数量 | 综合单价 （元） | 合价（元）
[6 empty] | 暂定 | 实际
一 | 人 工
人 工 小 计
二 | 材 料
材 料 小 计
三 | 机 械
施工机械小计
四、企业管理费和利润
总 计
注：此表项目名称、暂定数量由招标人填写，编制招标控制价时，单价由招标人按有关计价规定确定；投标时，单价由投标人自主报价，按暂定数量计算合价计入投标总价中。结算时，按发承包双方确认的实际数量计算合价。
表-12-4

## 总承包服务费计价表(表-12-5)_1
总承包服务费计价表
工程名称：2024年嵩县闫庄镇总管庙村养牛场项目-管理房 |  |  | 标段：2024年嵩县闫庄镇牛羊产业发展示范区项目 |  |  | 第1页 共1页
序号 | 项目名称 | 项目价值(元) | 服务内容 | 计算基础 | 费率(%) | 金额(元)
| 合 计 | — | — |  | —
注：此表项目名称、服务内容由招标人填写，编制招标控制价时，费率及金额由招标人按有关计价规定确定；投标时，费率及金额由投标人自主报价，计入投标总价中。
表-12-5

## 规费、税金项目计价表(表-13)_1
规费、税金项目计价表
工程名称：2024年嵩县闫庄镇总管庙村养牛场项目-管理房 |  |  | 标段：2024年嵩县闫庄镇牛羊产业发展示范区项目 |  | 第1页 共1页
序号 | 项 目 名 称 | 计 算 基 础 | 计算基数 | 计算费率 （%） | 金额 （元）
1 | 规费
1.1 | 定额规费 | 定额基价分析
1.2 | 工程排污费
1.3 | 其他
2 | 税金 | 分部分项工程费+措施项目费+其他项目费+规费－按规定不计税的工程设备金额
合 计
编制人（造价人员）： |  |  | 复核人（造价工程师）：
表-13

## 主要材料价格表(所有调差材料含配比及机械明细调差材料)_1
主要材料价格表
工程名称：2024年嵩县闫庄镇总管庙村养牛场项目-管理房 |  |  | 标段：2024年嵩县闫庄镇牛羊产业发展示范区项目 |  |  | 第1页 共2页
序号 | 材料编号 | 材料名称 | 规格.型号等特殊要求 | 单位 | 数量 | 单价(元) | 合价(元)
1 | 80010116 | 水泥砂浆 1:2 |  | m3 | 0.013
2 | 80010126 | 水泥砂浆 1:3 |  | m3 | 0.012
3 | 80010151 | 预拌水泥砂浆 |  | m3 | 0.072
4 | 80010543 | 干混抹灰砂浆DP M10 |  | m3 | 1.492
5 | 80010543 | 干混抹灰砂浆DP M5 |  | m3 | 0.704
6 | 80010731 | 干混砌筑砂浆 DM M10 |  | m3 | 3.796
7 | 80010747 | 预拌地面砂浆(干拌) DS M15 |  | m3 | 1.752
8 | 80210557 | 预拌混凝土 C20 |  | m3 | 13.613
9 | 80310106 | 灰土 3:7 |  | m3 | 2.240
10 | 01010210 | 钢筋 HRB400以内 Φ10以内 |  | kg | 105.060
11 | 02270133 | 土工布 |  | m2 | 4.508
12 | 04130141 | 烧结煤矸石普通砖 240×115×53 |  | 千块 | 8.684
13 | 04150121 | 加气混凝土砌块 600×240×180 |  | m3 | 0.659
14 | 05010156 | 原木 |  | m3 | 0.001
15 | 05030105 | 板方材 |  | m3 | 0.298
16 | 11030121 | 钢制防盗门 |  | m2 | 4.401
17 | 11090226 | 普通铝合金单玻窗 |  | m2 | 3.722
18 | 13030103 | 丙烯酸酯涂料 |  | kg | 25.686
19 | 13030181 | 高级丙烯酸外墙涂料 无光 |  | kg | 85.504
20 | 13050155 | 红丹防锈漆 |  | kg | 1.466
21 | 13330105 | SBS 改性沥青防水卷材 | 4mm | m2 | 36.286
22 | 34110117 | 水 |  | m3 | 11.832
23 | 35010101 | 复合模板 |  | m2 | 13.228
24 | 04010129 | 水泥 32.5 |  | t | 0.0119
主要材料价格表
工程名称：2024年嵩县闫庄镇总管庙村养牛场项目-管理房 |  |  | 标段：2024年嵩县闫庄镇牛羊产业发展示范区项目 |  |  | 第2页 共2页
序号 | 材料编号 | 材料名称 | 规格.型号等特殊要求 | 单位 | 数量 | 单价(元) | 合价(元)
25 | 04030143 | 砂子 中粗砂 |  | m3 | 0.0240
26 | 04090213 | 生石灰 |  | t | 0.5443
27 | 04090406 | 粘土 |  | m3 | 2.5759
28 | 34110117 | 水 |  | m3 | 0.4554
29 | 14030106 | 柴油 |  | kg | 7.4822
合计(不含有配合比及机械明细)

## 分部分项工程和单价措施项目清单与计价表(表-08)_2
分部分项工程和单价措施项目清单与计价表
工程名称：2024年嵩县闫庄镇总管庙村养牛场项目-新建牛棚-土建 |  |  |  | 标段：2024年嵩县闫庄镇牛羊产业发展示范区项目 |  |  | 第1页 共4页
序号 | 项目编码 | 项目名称 | 项目特征描述 | 计量 单位 | 工程量 | 金额（元）
[6 empty] | 综合 单价 | 合价 | 其中
暂估价
土石方工程
1 | 010101001002 | 平整场地 | 1.机械场地平整 | m2 | 378.47
2 | 010101003003 | 挖沟槽土方 | 1.土壤类别：一、二类土 2.挖土深度：按图纸设计 3.弃土运距：自行考虑 | m3 | 507.8
3 | 010103001006 | 回填方 | 1.密实度要求：符合要求 2.填方材料品种：素土 3.填方粒径要求：符合规范 4.填方来源、运距：自行考虑 | m3 | 395.2
分部小计
砌筑工程
4 | 010401001003 | 砖基础 | 1.砖品种：烧结页岩砖 2.基础类型：砖基础 3.砂浆强度等级：M7.5水泥砂浆砌筑 | m3 | 53.72
5 | 010401003002 | 实心砖墙 | 1.砖品种：烧结页岩砖 2.墙体厚度：240mm 3.砂浆强度等级：M7.5水泥砂浆砌筑 | m3 | 19.29
6 | 010401003003 | 实心砖墙 | 1.砖品种：烧结页岩砖 2.120mm厚砖墙及200mm后地铺砖砌体 3.砂浆强度等级：7.5水泥砂浆砌筑 | m3 | 11.03
分部小计
混凝土及钢筋混凝土工程
7 | 010501001002 | 垫层 | 1.混凝土种类：商品砼，按规范 2.混凝土强度等级：C15 | m3 | 4.60
8 | 010501002003 | 带形基础垫层 | 1.混凝土种类：商品砼，按规范 2.混凝土强度等级：C25 | m3 | 24.93
9 | 010501003001 | 独立基础 | 1.混凝土种类：商品砼，按规范 2.混凝土强度等级：C30 | m3 | 9.60
10 | 010502001001 | 矩形柱 | 1.混凝土种类：商品砼，按规范 2.混凝土强度等级：C30 | m3 | 10.4
11 | 010503004002 | 圈梁 | 1.混凝土种类：商品砼，按规范 2.混凝土强度等级：C25 | m3 | 19.00
12 | 010507007001 | 其他构件 | 1.部位：柱脚处包脚 2.混凝土种类：商品砼，按规范 3.混凝土强度等级：C20 | m3 | 0.07
13 | 010515001004 | 现浇构件钢筋 | 1.现浇构件带肋钢筋HRB400以内 直径≤18mm | t | 3.583
14 | 010515001005 | 现浇构件钢筋 | 1.箍筋 带肋钢筋HRB400以内 直径≤10mm | t | 0.770
本页小计
合 计
注：为计取规费等的使用，可在表中增设其中：“定额人工费”。 | [6 empty] | 表－08
分部分项工程和单价措施项目清单与计价表
工程名称：2024年嵩县闫庄镇总管庙村养牛场项目-新建牛棚-土建 |  |  |  | 标段：2024年嵩县闫庄镇牛羊产业发展示范区项目 |  |  | 第2页 共4页
序号 | 项目编码 | 项目名称 | 项目特征描述 | 计量 单位 | 工程量 | 金额（元）
[6 empty] | 综合 单价 | 合价 | 其中
暂估价
15 | 010516002001 | 预埋铁件 | 1.钢材种类：预埋铁件 2.规格：300*300*14 | t | 0.393
16 | 010507001002 | 散水 | 1.60厚C20混凝土，撒1:1水泥细砂压实赶光 2.150厚3:7灰土 3.素土夯实，向外坡3%-5% 4.做法参考：12YJ9-1 95页/详图3 | m2 | 63.64
17 | 010507001003 | 坡道 | 1.25厚1:2水泥砂浆抹面作出60宽7深锯齿 2.素水泥浆结合层一道 3.60厚C20混凝土 4.300厚卵石灌M2.5混合砂浆 5.素土夯实 | m2 | 22.60
分部小计
金属结构工程
18 | 010603003001 | 钢管柱 | 1.钢材品种：镀锌方钢 2.规格：120*120*5 3.外刷两道防锈底漆，涂一道灰调和磁漆 | t | 1.885
19 | 010602001001 | 钢屋架 | 1.钢材品种：镀锌方钢 2.规格：80*80*3、80*40*3 3.外刷两道防锈底漆，涂一道灰调和磁漆 | t | 2.084
20 | 010606002001 | 钢檩条 | 1.钢材品种：镀锌方钢 2.规格：100*50*3 3.外刷两道防锈底漆，涂一道灰调和磁漆 | t | 2.897
21 | 010606005001 | 钢墙架 | 1.钢材品种：镀锌方钢 2.规格：80*40*3 3.外刷两道防锈底漆，涂一道灰调和磁漆 | t | 1.202
22 | 010606013001 | 零星钢构件 | 封檐板 1.1.2mm厚镀锌钢板用拉铆钉与屋面板链接 2.做法参考：01J925-1 56/1 | m2 | 34.61
分部小计
门窗工程
23 | 010807001002 | 金属(塑钢、断桥)窗 | 1.窗代号：C1515 2.材质：普通铝合金单玻窗 | m2 | 31.50
24 | 010803001001 | 金属卷帘(闸)门 | 1.门代号：M2330 2.门材质：钢制卷帘门 | m2 | 13.80
分部小计
屋面及防水工程
25 | 010901002001 | 型材屋面 | 1.75厚夹心岩棉板屋面 2.材质：0.6mm厚压型钢+75 mm厚带铝箔玻璃丝棉毡+0.5mm厚压型钢板内板 | m2 | 415.81
本页小计
合 计
注：为计取规费等的使用，可在表中增设其中：“定额人工费”。 | [6 empty] | 表－08
分部分项工程和单价措施项目清单与计价表
工程名称：2024年嵩县闫庄镇总管庙村养牛场项目-新建牛棚-土建 |  |  |  | 标段：2024年嵩县闫庄镇牛羊产业发展示范区项目 |  |  | 第3页 共4页
序号 | 项目编码 | 项目名称 | 项目特征描述 | 计量 单位 | 工程量 | 金额（元）
[6 empty] | 综合 单价 | 合价 | 其中
暂估价
分部小计
楼地面工程
26 | 011101001001 | 水泥砂浆楼地面 | 1.20厚1:2 水泥砂浆抹平压光 2.150厚C25混凝土垫层 3.150厚碎石灌M5 水泥砂浆 4.素土夯实,压实系数不小于0.9 5.设置纵向缩缝,间距6 m,采用平头缝,横向缩缝,间距6m,采用假缝缝宽5~20mm,缝深为深度的1/3,缝内填水泥砂浆 | m2 | 265.56
27 | 010103001007 | 回填方 | 1.密实度要求：符合要求 2.填方材料品种：素土 3.填方粒径要求：符合规范 4.填方来源、运距：自行考虑 | m3 | 17.40
28 | 010501001003 | 垫层 | 1.混凝土种类：商品砼，按规范 2.混凝土强度等级：C25 3.部位：中间通道 | m3 | 7.46
分部小计
墙、柱面装饰与隔断、幕墙工程
29 | 011201001004 | 墙面一般抹灰（外墙） | 1.9 厚1:3 水泥砂浆 2.6厚1:2.5水泥砂浆找平 3.5厚千粉类聚合物水泥防水砂浆,中间压入一层耐碱玻璃纤维网布 | m2 | 101.61
30 | 011201001005 | 墙面一般抹灰（内墙） | 1.9厚1:1:6水泥石灰砂浆 2.6厚1:0.5:3水泥石灰砂浆抹平 3.部位：内墙 | m2 | 150.14
31 | 011207001001 | 墙面装饰板 | 1.0.8厚铁皮墙面 | m2 | 157.30
分部小计
油漆、涂料、裱糊工程
32 | 011407001003 | 墙面喷刷涂料 | 涂料外墙面 1.喷或滚刷底丙烯酸涂料一遍 2.喷或滚刷面层内烯酸涂料二遍 | m2 | 108.82
33 | 011407001004 | 墙面喷刷涂料 | 涂料内墙面 1.外刷两遍丙烯酸涂料 | m2 | 74.78
分部小计
措施项目
34 | 011702001003 | 基础 | 1.基础垫层复合模板 | m2 | 12.24
本页小计
合 计
注：为计取规费等的使用，可在表中增设其中：“定额人工费”。 | [6 empty] | 表－08
分部分项工程和单价措施项目清单与计价表
工程名称：2024年嵩县闫庄镇总管庙村养牛场项目-新建牛棚-土建 |  |  |  | 标段：2024年嵩县闫庄镇牛羊产业发展示范区项目 |  |  | 第4页 共4页
序号 | 项目编码 | 项目名称 | 项目特征描述 | 计量 单位 | 工程量 | 金额（元）
[6 empty] | 综合 单价 | 合价 | 其中
暂估价
35 | 011702001004 | 基础 | 1.带形基础垫层 无筋混凝土 复合模板 钢支撑 | m2 | 76
36 | 011702001005 | 基础 | 1.独立基础 复合模板 木支撑 | m2 | 38.40
37 | 011702008002 | 圈梁 | 1.圈梁 直形 复合模板 钢支撑 | m2 | 158.40
38 | 011702002001 | 矩形柱 | 1.矩形柱 组合钢模板 钢支撑 | m2 | 73.21
分部小计
钢栅栏
39 | 010606009001 | 钢护栏 | 1.钢材品种：镀锌方钢 2.规格：80*40*3 3.外刷两道防锈底漆，涂一道灰调和磁漆 | t | 0.505
分部小计
本页小计
合 计
注：为计取规费等的使用，可在表中增设其中：“定额人工费”。 | [6 empty] | 表－08

## 总价措施项目清单与计价表(表-11)_2
总价措施项目清单与计价表
工程名称：2024年嵩县闫庄镇总管庙村养牛场项目-新建牛棚-土建 |  |  | 标段：2024年嵩县闫庄镇牛羊产业发展示范区项目 |  |  |  | 第1页 共1页
序号 | 项目编码 | 项目名称 | 计算基础 | 费率 (%) | 金额 (元) | 调整 费率 (%) | 调整后 金额(元) | 备注
1 | 011707001001 | 安全文明措施费
2 | 011707002001 | 夜间施工
3 | 011707003001 | 非夜间施工照明
4 | 011707004001 | 二次搬运
5 | 011707005001 | 冬雨季施工
6 | 011707006001 | 地上、地下设施、建筑物的临时保护设施
7 | 011707007001 | 已完工程及设备保护
合 计
编制人(造价人员)： |  |  |  |  | 复核人(造价工程师)：
注：1. “计算基础”中安全文明施工费可为“定额基价”、“定额人工费”或“定额人工费+定额机械费”，其他项目可为“定额人工费”或“定额人工费+定额机械费”。 2. 按施工方案计算的措施费，若无“计算基础”和“费率”数值，也可以只填“金额”数值，但应在备注栏说明施工方案出处或计算方法。
表-11

## 其他项目清单与计价汇总表(表-12)_2
其他项目清单与计价汇总表
工程名称：2024年嵩县闫庄镇总管庙村养牛场项目-新建牛棚-土建 |  | 标段：2024年嵩县闫庄镇牛羊产业发展示范区项目 |  | 第1页 共1页
序号 | 项 目 名 称 | 金额 (元) | 结算金额 (元) | 备 注
1 | 其中：暂列金额 |  |  | 明细详见表-12-1
2 | 暂估价
2.1 | 材料(工程设备)暂估价 | — |  | 明细详见表-12-2
2.2 | 其中：专业工程暂估价 |  |  | 明细详见表-12-3
3 | 其中：计日工 |  |  | 明细详见表-12-4
4 | 其中：总承包服务费 |  |  | 明细详见表-12-5
合 计 |  | 0.00 |  | —
注：材料（工程设备）暂估单价进入清单项目综合单价，此处不汇总。 |  |  |  | 表-12

## 暂列金额明细表(表-12-1)_2
暂列金额明细表
工程名称：2024年嵩县闫庄镇总管庙村养牛场项目-新建牛棚-土建 |  | 标段：2024年嵩县闫庄镇牛羊产业发展示范区项目 |  | 第1页 共1页
序号 | 项 目 名 称 | 计量单位 | 暂定金额 (元) | 备 注
合 计 |  |  | 0 | —
注：此表由招标人填写，如不能详列，也可只列暂定金额总和，投标人应将上述暂列金额计入投标总价中。 |  |  |  | 表-12-1

## 材料(工程设备)暂估单价及调整表(表-12-2)_2
材料（工程设备）暂估单价及调整表
工程名称：2024年嵩县闫庄镇总管庙村养牛场项目-新建牛棚-土建 |  |  |  |  | 标段：2024年嵩县闫庄镇牛羊产业发展示范区项目 | [5 empty] | 第1页 共1页
序号 | 材料(工程设备)名称、规格、型号 | 计量 单位 | 数量 |  | 暂估(元) |  | 确认(元) |  | 差额±(元) |  | 备注
|  |  | 暂估 | 确认 | 单价 | 合价 | 单价 | 合价 | 单价 | 合价
合 计
注：此表由招标人填写“暂估单价”，并在备注栏说明暂估价的材料、工程设备拟用在哪些清单项目上，投标人应将上述材料、工程设备暂估单价计入工程量清单综合单价报价中。
表-12-2

## 专业工程暂估价及结算表(表-12-3)_2
专业工程暂估价及结算价表
工程名称：2024年嵩县闫庄镇总管庙村养牛场项目-新建牛棚-土建 |  |  | 标段：2024年嵩县闫庄镇牛羊产业发展示范区项目 |  |  | 第1页 共1页
序号 | 工 程 名 称 | 工程内容 | 暂估金额 （元） | 结算金额 （元） | 差额 ±(元) | 备 注
合 计 |  |  | 0
注：此表“暂估金额”由招标人填写，投标人应将“暂估金额”计入投标总价中。结算时按合同约定结算金额填写。
表-12-3

## 计日工表(表-12-4)_2
计 日 工 表
工程名称：2024年嵩县闫庄镇总管庙村养牛场项目-新建牛棚-土建 |  |  | 标段：2024年嵩县闫庄镇牛羊产业发展示范区项目 |  |  |  | 第1页 共1页
序号 | 项目名称 | 单位 | 暂定 数量 | 实际 数量 | 综合单价 （元） | 合价（元）
[6 empty] | 暂定 | 实际
一 | 人 工
人 工 小 计
二 | 材 料
材 料 小 计
三 | 机 械
施工机械小计
四、企业管理费和利润
总 计
注：此表项目名称、暂定数量由招标人填写，编制招标控制价时，单价由招标人按有关计价规定确定；投标时，单价由投标人自主报价，按暂定数量计算合价计入投标总价中。结算时，按发承包双方确认的实际数量计算合价。
表-12-4

## 总承包服务费计价表(表-12-5)_2
总承包服务费计价表
工程名称：2024年嵩县闫庄镇总管庙村养牛场项目-新建牛棚-土建 |  |  | 标段：2024年嵩县闫庄镇牛羊产业发展示范区项目 |  |  | 第1页 共1页
序号 | 项目名称 | 项目价值(元) | 服务内容 | 计算基础 | 费率(%) | 金额(元)
| 合 计 | — | — |  | —
注：此表项目名称、服务内容由招标人填写，编制招标控制价时，费率及金额由招标人按有关计价规定确定；投标时，费率及金额由投标人自主报价，计入投标总价中。
表-12-5

## 规费、税金项目计价表(表-13)_2
规费、税金项目计价表
工程名称：2024年嵩县闫庄镇总管庙村养牛场项目-新建牛棚-土建 |  |  | 标段：2024年嵩县闫庄镇牛羊产业发展示范区项目 |  | 第1页 共1页
序号 | 项 目 名 称 | 计 算 基 础 | 计算基数 | 计算费率 （%） | 金额 （元）
1 | 规费
1.1 | 定额规费 | 定额基价分析
1.2 | 工程排污费
1.3 | 其他
2 | 税金 | 分部分项工程费+措施项目费+其他项目费+规费－按规定不计税的工程设备金额
合 计
编制人（造价人员）： |  |  | 复核人（造价工程师）：
表-13

## 主要材料价格表(所有调差材料含配比及机械明细调差材料)_2
主要材料价格表
工程名称：2024年嵩县闫庄镇总管庙村养牛场项目-新建牛棚-土建 |  |  | 标段：2024年嵩县闫庄镇牛羊产业发展示范区项目 |  |  | 第1页 共2页
序号 | 材料编号 | 材料名称 | 规格.型号等特殊要求 | 单位 | 数量 | 单价(元) | 合价(元)
1 | 80010116 | 水泥砂浆 1:2 |  | m3 | 0.020
2 | 80010151 | 预拌水泥砂浆 |  | m3 | 0.627
3 | 80010543 | 干混抹灰砂浆DP M10 |  | m3 | 2.752
4 | 80010543 | 干混抹灰砂浆DP M5 |  | m3 | 1.567
5 | 80010743 | 预拌砌筑砂浆(干拌) DM M7.5 |  | m3 | 19.531
6 | 80010747 | 预拌地面砂浆(干拌) DS M15 |  | m3 | 0.520
7 | 80010751 | 干混地面砂浆 DS M20 |  | m3 | 5.994
8 | 80050236 | 预拌混合砂浆 M5.0 |  | m3 | 13.453
9 | 80210555 | 预拌混凝土 C15 |  | m3 | 4.646
10 | 80210557 | 预拌混凝土 C20 |  | m3 | 5.297
11 | 80210559 | 预拌混凝土 C25 |  | m3 | 92.136
12 | 80210561 | 预拌混凝土 C30 |  | m3 | 19.885
13 | 80310106 | 灰土 3:7 |  | m3 | 9.737
14 | 01010165 | 钢筋 综合 |  | kg | 76.343
15 | 01010210 | 钢筋 HRB400以内 Φ10以内 |  | kg | 785.400
16 | 01090101 | 镀锌方钢 | 80*40*3 | t | 0.432
17 | 01290283 | 镀锌方钢 | 80*40*3 | t | 1.298
18 | 01290283 | 镀锌方钢 | 80*80*3 | t | 2.251
19 | 01291711 | 铁皮 δ0.8 |  | m2 | 166.738
20 | 02030301 | 橡皮密封条 20×4 |  | m | 272.601
21 | 02270133 | 土工布 |  | m2 | 13.352
22 | 04050143 | 卵石 |  | m3 | 51.350
23 | 04130141 | 烧结煤矸石普通砖 240×115×53 |  | 千块 | 44.723
24 | 05030105 | 板方材 |  | m3 | 2.014
25 | 09250141 | 75厚夹心岩棉板 |  | m2 | 436.601
主要材料价格表
工程名称：2024年嵩县闫庄镇总管庙村养牛场项目-新建牛棚-土建 |  |  | 标段：2024年嵩县闫庄镇牛羊产业发展示范区项目 |  |  | 第2页 共2页
序号 | 材料编号 | 材料名称 | 规格.型号等特殊要求 | 单位 | 数量 | 单价(元) | 合价(元)
26 | 11090226 | 普通铝合金单玻窗 |  | m2 | 30.060
27 | 11250106 | 钢制卷帘门 |  | m2 | 13.800
28 | 13010173 | 酚醛调和漆 各色 |  | kg | 54.424
29 | 13010205 | 环氧富锌 底漆 |  | kg | 15.038
30 | 13030103 | 丙烯酸涂料 |  | kg | 28.499
31 | 13030181 | 高级丙烯酸外墙涂料 无光 |  | kg | 152.783
32 | 13050145 | 醇酸防锈漆 红丹 |  | kg | 76.101
33 | 13050155 | 红丹防锈漆 |  | kg | 23.466
34 | 17010156 | 镀锌方钢 | 100*50*3 | t | 3.129
35 | 17010156 | 镀锌方钢 | 120*120*5 | t | 2.036
36 | 34110117 | 水 |  | m3 | 78.876
37 | 35010101 | 复合模板 |  | m2 | 70.334
38 | 04010129 | 水泥 32.5 |  | t | 0.0110
39 | 04030143 | 砂子 中粗砂 |  | m3 | 0.0186
40 | 04090213 | 生石灰 |  | t | 2.3661
41 | 04090406 | 粘土 |  | m3 | 11.1975
42 | 34110117 | 水 |  | m3 | 1.9534
43 | 14030106 | 柴油 |  | kg | 309.5380
合计(不含有配合比及机械明细)

## 分部分项工程和单价措施项目清单与计价表(表-08)_3
分部分项工程和单价措施项目清单与计价表
工程名称：2024年嵩县闫庄镇总管庙村养牛场项目-新建牛棚-安装 |  |  |  | 标段：2024年嵩县闫庄镇牛羊产业发展示范区项目 |  |  | 第1页 共2页
序号 | 项目编码 | 项目名称 | 项目特征描述 | 计量 单位 | 工程量 | 金额（元）
[6 empty] | 综合 单价 | 合价 | 其中
暂估价
给排水工程
1 | 031001006001 | 塑料管 | 1.安装部位：室内 2.介质：给水 3.材质：PP-R给水管 4.规格：de40 4.连接形式：热熔连接 | m | 41.43
2 | 031001006002 | 塑料管 | 1.安装部位：室内 2.介质：给水 3.材质：PP-R给水管 4.规格：de20 4.连接形式：热熔连接 | m | 26.8
3 | 031004014001 | 给、排水附(配)件 | 1.DN160不锈钢地漏 | 个 | 4
4 | 031003005001 | 塑料阀门 | 1.名称：DN15截止阀 2.连接形式：熔接 | 个 | 8
5 | 031001006003 | 塑料管 | 1.安装部位：室外 2.介质：排水 3.材质：PVC-U 排水管 4.规格：de300 4.连接形式：承插粘接 | m | 25.04
6 | 031001006004 | 塑料管 | 1.安装部位：室外 2.介质：排水 3.材质：PVC-U 排水管 4.规格：de110 4.连接形式：承插粘接 | m | 3.16
分部小计
电气工程
7 | 030411001001 | 配管 | 1.名称：配管 2.材质：焊接钢管 3.规格：SC50 | m | 2.86
8 | 030408001002 | 电力电缆 | 1.名称：电力电缆 2.型号：YJV4*35mm2 3.安装方式：埋地 | m | 2.86
9 | 030411001002 | 配管 | 1.名称：配管 2.材质：刚性阻燃管 3.规格：PC20 | m | 42.43
10 | 030411004001 | 配线 | 1.名称：穿照明线 2.配线形式：管内穿线 3.材质：BV-2.5mm | m | 114.00
11 | 030412001001 | 普通灯具 | 1.名称：节能灯 2.功率：220v40w 3.安装方式：吊装 | 套 | 7
12 | 030404034001 | 照明开关 | 1.名称：双联单控开关 2.功率：250v 10A 3.安装方式：距地1.3m | 个 | 2
本页小计
合 计
注：为计取规费等的使用，可在表中增设其中：“定额人工费”。 | [6 empty] | 表－08
分部分项工程和单价措施项目清单与计价表
工程名称：2024年嵩县闫庄镇总管庙村养牛场项目-新建牛棚-安装 |  |  |  | 标段：2024年嵩县闫庄镇牛羊产业发展示范区项目 |  |  | 第2页 共2页
序号 | 项目编码 | 项目名称 | 项目特征描述 | 计量 单位 | 工程量 | 金额（元）
[6 empty] | 综合 单价 | 合价 | 其中
暂估价
13 | 030404017001 | 配电箱 | 1.名称：照明配电箱 AL1 2.安装方式：距地1.5m | 台 | 1
分部小计
本页小计
合 计
注：为计取规费等的使用，可在表中增设其中：“定额人工费”。 | [6 empty] | 表－08

## 总价措施项目清单与计价表(表-11)_3
总价措施项目清单与计价表
工程名称：2024年嵩县闫庄镇总管庙村养牛场项目-新建牛棚-安装 |  |  | 标段：2024年嵩县闫庄镇牛羊产业发展示范区项目 |  |  |  | 第1页 共1页
序号 | 项目编码 | 项目名称 | 计算基础 | 费率 (%) | 金额 (元) | 调整 费率 (%) | 调整后 金额(元) | 备注
1 | 031302001001 | 安全文明措施费
2 | 031302002001 | 夜间施工
3 | 031302003001 | 非夜间施工照明
4 | 031302004001 | 二次搬运
5 | 031302005001 | 冬雨季施工
6 | 031302006001 | 已完工程及设备保护
7 | 031302007001 | 高层施工增加
合 计
编制人(造价人员)： |  |  |  |  | 复核人(造价工程师)：
注：1. “计算基础”中安全文明施工费可为“定额基价”、“定额人工费”或“定额人工费+定额机械费”，其他项目可为“定额人工费”或“定额人工费+定额机械费”。 2. 按施工方案计算的措施费，若无“计算基础”和“费率”数值，也可以只填“金额”数值，但应在备注栏说明施工方案出处或计算方法。
表-11

## 其他项目清单与计价汇总表(表-12)_3
其他项目清单与计价汇总表
工程名称：2024年嵩县闫庄镇总管庙村养牛场项目-新建牛棚-安装 |  | 标段：2024年嵩县闫庄镇牛羊产业发展示范区项目 |  | 第1页 共1页
序号 | 项 目 名 称 | 金额 (元) | 结算金额 (元) | 备 注
1 | 其中：暂列金额 |  |  | 明细详见表-12-1
2 | 暂估价
2.1 | 材料(工程设备)暂估价 | — |  | 明细详见表-12-2
2.2 | 其中：专业工程暂估价 |  |  | 明细详见表-12-3
3 | 其中：计日工 |  |  | 明细详见表-12-4
4 | 其中：总承包服务费 |  |  | 明细详见表-12-5
合 计 |  | 0.00 |  | —
注：材料（工程设备）暂估单价进入清单项目综合单价，此处不汇总。 |  |  |  | 表-12

## 暂列金额明细表(表-12-1)_3
暂列金额明细表
工程名称：2024年嵩县闫庄镇总管庙村养牛场项目-新建牛棚-安装 |  | 标段：2024年嵩县闫庄镇牛羊产业发展示范区项目 |  | 第1页 共1页
序号 | 项 目 名 称 | 计量单位 | 暂定金额 (元) | 备 注
合 计 |  |  | 0 | —
注：此表由招标人填写，如不能详列，也可只列暂定金额总和，投标人应将上述暂列金额计入投标总价中。 |  |  |  | 表-12-1

## 材料(工程设备)暂估单价及调整表(表-12-2)_3
材料（工程设备）暂估单价及调整表
工程名称：2024年嵩县闫庄镇总管庙村养牛场项目-新建牛棚-安装 |  |  |  |  | 标段：2024年嵩县闫庄镇牛羊产业发展示范区项目 | [5 empty] | 第1页 共1页
序号 | 材料(工程设备)名称、规格、型号 | 计量 单位 | 数量 |  | 暂估(元) |  | 确认(元) |  | 差额±(元) |  | 备注
|  |  | 暂估 | 确认 | 单价 | 合价 | 单价 | 合价 | 单价 | 合价
合 计
注：此表由招标人填写“暂估单价”，并在备注栏说明暂估价的材料、工程设备拟用在哪些清单项目上，投标人应将上述材料、工程设备暂估单价计入工程量清单综合单价报价中。
表-12-2

## 专业工程暂估价及结算表(表-12-3)_3
专业工程暂估价及结算价表
工程名称：2024年嵩县闫庄镇总管庙村养牛场项目-新建牛棚-安装 |  |  | 标段：2024年嵩县闫庄镇牛羊产业发展示范区项目 |  |  | 第1页 共1页
序号 | 工 程 名 称 | 工程内容 | 暂估金额 （元） | 结算金额 （元） | 差额 ±(元) | 备 注
合 计 |  |  | 0
注：此表“暂估金额”由招标人填写，投标人应将“暂估金额”计入投标总价中。结算时按合同约定结算金额填写。
表-12-3

## 计日工表(表-12-4)_3
计 日 工 表
工程名称：2024年嵩县闫庄镇总管庙村养牛场项目-新建牛棚-安装 |  |  | 标段：2024年嵩县闫庄镇牛羊产业发展示范区项目 |  |  |  | 第1页 共1页
序号 | 项目名称 | 单位 | 暂定 数量 | 实际 数量 | 综合单价 （元） | 合价（元）
[6 empty] | 暂定 | 实际
一 | 人 工
人 工 小 计
二 | 材 料
材 料 小 计
三 | 机 械
施工机械小计
四、企业管理费和利润
总 计
注：此表项目名称、暂定数量由招标人填写，编制招标控制价时，单价由招标人按有关计价规定确定；投标时，单价由投标人自主报价，按暂定数量计算合价计入投标总价中。结算时，按发承包双方确认的实际数量计算合价。
表-12-4

## 总承包服务费计价表(表-12-5)_3
总承包服务费计价表
工程名称：2024年嵩县闫庄镇总管庙村养牛场项目-新建牛棚-安装 |  |  | 标段：2024年嵩县闫庄镇牛羊产业发展示范区项目 |  |  | 第1页 共1页
序号 | 项目名称 | 项目价值(元) | 服务内容 | 计算基础 | 费率(%) | 金额(元)
| 合 计 | — | — |  | —
注：此表项目名称、服务内容由招标人填写，编制招标控制价时，费率及金额由招标人按有关计价规定确定；投标时，费率及金额由投标人自主报价，计入投标总价中。
表-12-5

## 规费、税金项目计价表(表-13)_3
规费、税金项目计价表
工程名称：2024年嵩县闫庄镇总管庙村养牛场项目-新建牛棚-安装 |  |  | 标段：2024年嵩县闫庄镇牛羊产业发展示范区项目 |  | 第1页 共1页
序号 | 项 目 名 称 | 计 算 基 础 | 计算基数 | 计算费率 （%） | 金额 （元）
1 | 规费
1.1 | 定额规费 | 定额基价分析
1.2 | 工程排污费
1.3 | 其他
2 | 税金 | 分部分项工程费+措施项目费+其他项目费+规费－按规定不计税的工程设备金额
合 计
编制人（造价人员）： |  |  | 复核人（造价工程师）：
表-13

## 主要材料价格表(所有调差材料含配比及机械明细调差材料)_3
主要材料价格表
工程名称：2024年嵩县闫庄镇总管庙村养牛场项目-新建牛棚-安装 |  |  | 标段：2024年嵩县闫庄镇牛羊产业发展示范区项目 |  |  | 第1页 共1页
序号 | 材料编号 | 材料名称 | 规格.型号等特殊要求 | 单位 | 数量 | 单价(元) | 合价(元)
1 | 03070301 | 不锈钢地漏 | dn160 | 个 | 4.040
2 | 17030103 | 焊接钢管 | SC50 | m | 2.946
3 | 17250257 | PP-R给水管 | de20 | m | 27.229
4 | 17250257 | PP-R给水管 | de40 | m | 42.093
5 | 17250299 | PVC-U 排水管 | de110 | m | 3.138
6 | 17250299 | PVC-U 排水管 | de300 | m | 24.865
7 | 18090162 | 室内塑料给水管热熔管件 | de40 | 个 | 36.748
8 | 18090162 | 室内塑料给水管热熔管件 | de20 | 个 | 40.736
9 | 18250516 | 硬聚氯乙烯塑料管箍 | de300 | 个 | 1.102
10 | 18250516 | 硬聚氯乙烯塑料管箍 | de110 | 个 | 0.183
11 | 19380101 | DN15截止阀 |  | 个 | 8.080
12 | 25000001 | 节能灯 |  | 套 | 7.070
13 | 26010101 | 双联单控开关 | 250v 10A | 只 | 2.040
14 | 28031431 | 绝缘电线 | BV-2.5mm2 | m | 132.240
15 | 28110000 | 电力电缆 | YJV4*35 | m | 2.889
16 | 29060143 | 刚性阻燃管 | PC20 | m | 44.976
17 | Z | 照明配电箱 AL1 |  | 个 | 1.000
18 | 13010173 | 酚醛调和漆 各色 |  | kg | 0.030
19 | 14030121 | 汽油 综合 |  | kg | 0.570
20 | 14030136 | 汽油 100# |  | kg | 0.009
21 | 28030637 | 铜芯塑料绝缘电线 BV-2.5mm^2 |  | m | 3.051
22 | 28030711 | 铜芯塑料绝缘软电线 BVR-4mm^2 |  | m | 1.008
23 | 34110117 | 水 |  | m3 | 3.316
24 | 14030106 | 柴油 |  | kg | 9.5632
合计(不含有配合比及机械明细)

## 分部分项工程和单价措施项目清单与计价表(表-08)_4
分部分项工程和单价措施项目清单与计价表
工程名称：2024年嵩县闫庄镇上菜园村养牛场项目-室外工程 |  |  |  | 标段：2024年嵩县闫庄镇牛羊产业发展示范区项目 |  |  | 第1页 共2页
序号 | 项目编码 | 项目名称 | 项目特征描述 | 计量 单位 | 工程量 | 金额（元）
[6 empty] | 综合 单价 | 合价 | 其中
暂估价
土方工程
1 | 010101001003 | 平整场地 | 1.机械场地平整 | m2 | 1043.1
2 | 040101001001 | 挖一般土方 | 1.土壤类别:一二类土 2.部位：场地挖方 3.详见土方平面土 | m3 | 250.51
3 | 040103001001 | 回填方 | 1.密实度要求：符合要求 2.填方材料品种：素土 3.填方粒径要求：符合规范 4.填方来源、运距：自行考虑 | m3 | 1058.06
4 | 011705001001 | 大型机械设备进出场及安拆 | 1. 履带式 挖掘机 1m3以内 2. 压路机 3.进出场费 履带式 推土机 90kW以内 | 台次 | 1
分部小计
室外道路
5 | 040203007002 | 水泥混凝土 | 1.混凝土种类：商品砼，按规范 2.混凝土强度等级：C25 3.厚度：18cm 4 每隔5锯缝，深7cm 5.塑料薄膜养护 | m2 | 501.82
分部小计
无塔供水器
6 | 040101002002 | 挖沟槽土方 | 1.土壤类别：一二类土 2.挖土深度：0.75m 3.部位：无他供水器基础 | m3 | 3.78
7 | 010103001008 | 回填方 | 1.密实度要求：符合要求 2.填方材料品种：素土 3.填方粒径要求：符合规范 4.填方来源、运距：自行考虑 5.基底夯实 | m2 | 5.04
8 | 010103001009 | 回填方 | 1.密实度要求：符合要求 2.填方材料品种：素土 3.填方粒径要求：符合规范 4.填方来源、运距：自行考虑 5.基底回填 | m3 | 1.08
9 | 010501002004 | 带形基础垫层 | 1.混凝土种类：商品混凝土 2.混凝土强度等级：C20 | m3 | 2.7
10 | 011702001006 | 基础 | 1.带形基础垫层模板 无筋混凝土 组合钢模板 木支撑 | m2 | 7.2
11 | 010401001004 | 砖基础 | 1.砖品种、规格、强度等级：烧结砖 2.基础类型：条形基础 3.砂浆强度等级：M7.5砌筑砂浆 | m3 | 0.84
本页小计
合 计
注：为计取规费等的使用，可在表中增设其中：“定额人工费”。 | [6 empty] | 表－08
分部分项工程和单价措施项目清单与计价表
工程名称：2024年嵩县闫庄镇上菜园村养牛场项目-室外工程 |  |  |  | 标段：2024年嵩县闫庄镇牛羊产业发展示范区项目 |  |  | 第2页 共2页
序号 | 项目编码 | 项目名称 | 项目特征描述 | 计量 单位 | 工程量 | 金额（元）
[6 empty] | 综合 单价 | 合价 | 其中
暂估价
12 | 011201001006 | 墙面一般抹灰 | 1.墙体类型：外墙 2.20厚1：3水泥砂浆抹面 | m2 | 0.304
13 | 01B002 | 无塔供水器 | 1.名称：无塔供水器 2.规格：10m3壁厚6mm | 台 | 1
分部小计
深水井
14 | 01B003 | 打井 | 1.打井、洗井 2.含混凝土井壁、滤层 | m | 30
15 | 030109001001 | 离心式泵 | 1.名称：潜水泵 2.型号：150QJ-300/40 | 台 | 1
16 | 030408001003 | 电力电缆 | 1.名称：电力电缆 2.规格：YJV22-3*10 | m | 300
17 | 031001001001 | 镀锌钢管 | 1.安装部位：井内 2.材质：镀锌钢管 3.规格：DN50 4.连接形式：螺纹连接 | m | 30
18 | 040504001001 | 砌筑井 | 1.DN400*3铸铁井口盖板 | 座 | 1
19 | 010101003004 | 挖沟槽土方 | 1.土壤类别：一、二类土 2.挖土深度：按图纸设计 3.弃土运距：自行考虑 | m3 | 161.7
20 | 040103001002 | 回填方 | 1.密实度要求：符合要求 2.填方材料品种：砂子 3.填方粒径要求：符合规范 4.填方来源、运距：自行考虑 5.部位：管道回填砂 | m3 | 45.08
21 | 010103001010 | 回填方 | 1.密实度要求：符合要求 2.填方材料品种：素土 3.填方粒径要求：符合规范 4.填方来源、运距：自行考虑 5.部位：管道回填土 | m3 | 84.47
22 | 040501004002 | 塑料管 | 1.名称：出水管 2.材质：PE100 3.规格：Dn50 4.热熔连接 | m | 490
分部小计
本页小计
合 计
注：为计取规费等的使用，可在表中增设其中：“定额人工费”。 | [6 empty] | 表－08

## 总价措施项目清单与计价表(表-11)_4
总价措施项目清单与计价表
工程名称：2024年嵩县闫庄镇上菜园村养牛场项目-室外工程 |  |  | 标段：2024年嵩县闫庄镇牛羊产业发展示范区项目 |  |  |  | 第1页 共1页
序号 | 项目编码 | 项目名称 | 计算基础 | 费率 (%) | 金额 (元) | 调整 费率 (%) | 调整后 金额(元) | 备注
1 | 041109001001 | 安全文明措施费
2 | 041109002001 | 夜间施工
3 | 041109003001 | 二次搬运
4 | 041109004001 | 冬雨季施工
5 | 041109005001 | 行车、行人干扰
6 | 041109006001 | 地上、地下设施、建筑物的临时保护设施
7 | 041109007001 | 已完工程及设备保护
合 计
编制人(造价人员)： |  |  |  |  | 复核人(造价工程师)：
注：1. “计算基础”中安全文明施工费可为“定额基价”、“定额人工费”或“定额人工费+定额机械费”，其他项目可为“定额人工费”或“定额人工费+定额机械费”。 2. 按施工方案计算的措施费，若无“计算基础”和“费率”数值，也可以只填“金额”数值，但应在备注栏说明施工方案出处或计算方法。
表-11

## 其他项目清单与计价汇总表(表-12)_4
其他项目清单与计价汇总表
工程名称：2024年嵩县闫庄镇上菜园村养牛场项目-室外工程 |  | 标段：2024年嵩县闫庄镇牛羊产业发展示范区项目 |  | 第1页 共1页
序号 | 项 目 名 称 | 金额 (元) | 结算金额 (元) | 备 注
1 | 其中：暂列金额 |  |  | 明细详见表-12-1
2 | 暂估价
2.1 | 材料(工程设备)暂估价 | — |  | 明细详见表-12-2
2.2 | 其中：专业工程暂估价 |  |  | 明细详见表-12-3
3 | 其中：计日工 |  |  | 明细详见表-12-4
4 | 其中：总承包服务费 |  |  | 明细详见表-12-5
合 计 |  | 0.00 |  | —
注：材料（工程设备）暂估单价进入清单项目综合单价，此处不汇总。 |  |  |  | 表-12

## 暂列金额明细表(表-12-1)_4
暂列金额明细表
工程名称：2024年嵩县闫庄镇上菜园村养牛场项目-室外工程 |  | 标段：2024年嵩县闫庄镇牛羊产业发展示范区项目 |  | 第1页 共1页
序号 | 项 目 名 称 | 计量单位 | 暂定金额 (元) | 备 注
合 计 |  |  | 0 | —
注：此表由招标人填写，如不能详列，也可只列暂定金额总和，投标人应将上述暂列金额计入投标总价中。 |  |  |  | 表-12-1

## 材料(工程设备)暂估单价及调整表(表-12-2)_4
材料（工程设备）暂估单价及调整表
工程名称：2024年嵩县闫庄镇上菜园村养牛场项目-室外工程 |  |  |  |  | 标段：2024年嵩县闫庄镇牛羊产业发展示范区项目 | [5 empty] | 第1页 共1页
序号 | 材料(工程设备)名称、规格、型号 | 计量 单位 | 数量 |  | 暂估(元) |  | 确认(元) |  | 差额±(元) |  | 备注
|  |  | 暂估 | 确认 | 单价 | 合价 | 单价 | 合价 | 单价 | 合价
合 计
注：此表由招标人填写“暂估单价”，并在备注栏说明暂估价的材料、工程设备拟用在哪些清单项目上，投标人应将上述材料、工程设备暂估单价计入工程量清单综合单价报价中。
表-12-2

## 专业工程暂估价及结算表(表-12-3)_4
专业工程暂估价及结算价表
工程名称：2024年嵩县闫庄镇上菜园村养牛场项目-室外工程 |  |  | 标段：2024年嵩县闫庄镇牛羊产业发展示范区项目 |  |  | 第1页 共1页
序号 | 工 程 名 称 | 工程内容 | 暂估金额 （元） | 结算金额 （元） | 差额 ±(元) | 备 注
合 计 |  |  | 0
注：此表“暂估金额”由招标人填写，投标人应将“暂估金额”计入投标总价中。结算时按合同约定结算金额填写。
表-12-3

## 计日工表(表-12-4)_4
计 日 工 表
工程名称：2024年嵩县闫庄镇上菜园村养牛场项目-室外工程 |  |  | 标段：2024年嵩县闫庄镇牛羊产业发展示范区项目 |  |  |  | 第1页 共1页
序号 | 项目名称 | 单位 | 暂定 数量 | 实际 数量 | 综合单价 （元） | 合价（元）
[6 empty] | 暂定 | 实际
一 | 人 工
人 工 小 计
二 | 材 料
材 料 小 计
三 | 机 械
施工机械小计
四、企业管理费和利润
总 计
注：此表项目名称、暂定数量由招标人填写，编制招标控制价时，单价由招标人按有关计价规定确定；投标时，单价由投标人自主报价，按暂定数量计算合价计入投标总价中。结算时，按发承包双方确认的实际数量计算合价。
表-12-4

## 总承包服务费计价表(表-12-5)_4
总承包服务费计价表
工程名称：2024年嵩县闫庄镇上菜园村养牛场项目-室外工程 |  |  | 标段：2024年嵩县闫庄镇牛羊产业发展示范区项目 |  |  | 第1页 共1页
序号 | 项目名称 | 项目价值(元) | 服务内容 | 计算基础 | 费率(%) | 金额(元)
| 合 计 | — | — |  | —
注：此表项目名称、服务内容由招标人填写，编制招标控制价时，费率及金额由招标人按有关计价规定确定；投标时，费率及金额由投标人自主报价，计入投标总价中。
表-12-5

## 规费、税金项目计价表(表-13)_4
规费、税金项目计价表
工程名称：2024年嵩县闫庄镇上菜园村养牛场项目-室外工程 |  |  | 标段：2024年嵩县闫庄镇牛羊产业发展示范区项目 |  | 第1页 共1页
序号 | 项 目 名 称 | 计 算 基 础 | 计算基数 | 计算费率 （%） | 金额 （元）
1 | 规费
1.1 | 定额规费 | 定额基价分析
1.2 | 工程排污费
1.3 | 其他
2 | 税金 | 分部分项工程费+措施项目费+其他项目费+规费－按规定不计税的工程设备金额
合 计
编制人（造价人员）： |  |  | 复核人（造价工程师）：
表-13

## 主要材料价格表(所有调差材料含配比及机械明细调差材料)_4
主要材料价格表
工程名称：2024年嵩县闫庄镇上菜园村养牛场项目-室外工程 |  |  | 标段：2024年嵩县闫庄镇牛羊产业发展示范区项目 |  |  | 第1页 共2页
序号 | 材料编号 | 材料名称 | 规格.型号等特殊要求 | 单位 | 数量 | 单价(元) | 合价(元)
1 | 80010116 | 水泥砂浆 1:2 |  | m3 | 0.001
2 | 80010126 | 水泥砂浆 1:3 |  | m3 | 0.007
3 | 80010711 | 砌筑水泥砂浆 M7.5 |  | m3 | 0.028
4 | 80010743 | 预拌砌筑砂浆(干拌) DM M7.5 |  | m3 | 0.202
5 | 80210557 | 预拌混凝土 C20 |  | m3 | 2.727
6 | 80210559 | 预拌混凝土 C25 |  | m3 | 92.134
7 | 17030103 | 镀锌钢管 | DN50 | m | 30.900
8 | 17250257 | PE100 | Dn50 | m | 499.800
9 | 18090106 | 室外塑料给水管热熔管件 | Dn50 | 个 | 137.690
10 | 28110000 | YJV22-3*10 | 截面 ≤10mm2 | m | 303.000
11 | 36010145 | 铸铁井盖井座 |  | 套 | 1.010
12 | Z | 潜水泵 | 150QJ-300/40 | 个 | 1.000
13 | 04030143 | 砂子 中粗砂 |  | m3 | 58.108
14 | 04130141 | 烧结煤矸石普通砖 240×115×53 |  | 千块 | 0.442
15 | 05030105 | 板方材 |  | m3 | 0.010
16 | 14030121 | 汽油 综合 |  | kg | 1.500
17 | 28030711 | 铜芯塑料绝缘软电线 BVR-4mm^2 |  | m | 10.512
18 | 34110117 | 水 |  | m3 | 59.667
19 | C | 打井 |  | m | 30.000
20 | C | 无塔供水器 |  | 台 | 1.000
21 | 04010129 | 水泥 32.5 |  | t | 0.0033
22 | 04030143 | 砂子 中粗砂 |  | m3 | 0.0080
23 | 34110117 | 水 |  | m3 | 0.0024
24 | 14030106 | 柴油 |  | kg | 488.3356
主要材料价格表
工程名称：2024年嵩县闫庄镇上菜园村养牛场项目-室外工程 |  |  | 标段：2024年嵩县闫庄镇牛羊产业发展示范区项目 |  |  | 第2页 共2页
序号 | 材料编号 | 材料名称 | 规格.型号等特殊要求 | 单位 | 数量 | 单价(元) | 合价(元)
25 | 14030126 | 汽油 |  | kg | 25.5712
合计(不含有配合比及机械明细)

## 分部分项工程和单价措施项目清单与计价表(表-08)_5
分部分项工程和单价措施项目清单与计价表
工程名称：2024年嵩县闫庄镇上菜园村养牛场项目-管理房 |  |  |  | 标段：2024年嵩县闫庄镇牛羊产业发展示范区项目 |  |  | 第1页 共3页
序号 | 项目编码 | 项目名称 | 项目特征描述 | 计量 单位 | 工程量 | 金额（元）
[6 empty] | 综合 单价 | 合价 | 其中
暂估价
土石方工程
1 | 010101001004 | 平整场地 | 1.机械场地平整 | m2 | 0
2 | 010101003005 | 挖沟槽土方 | 1.土壤类别：一、二类土 2.挖土深度：按图纸设计 3.弃土运距：自行考虑 | m3 | 20.73
3 | 010103001011 | 回填方 | 1.密实度要求：符合要求 2.填方材料品种：素土 3.填方粒径要求：符合规范 4.填方来源、运距：自行考虑 5.部位：基础回填 | m3 | 13.44
4 | 010103001012 | 回填方 | 1.密实度要求：符合要求 2.填方材料品种：素土 3.填方粒径要求：符合规范 4.填方来源、运距：自行考虑 5.部位：房心回填 | m3 | 1.22
分部小计
砌筑工程
5 | 010401001005 | 砖基础 | 1.砖品种：烧结页岩砖 2.基础类型：砖基础 3.砂浆强度等级：M10水泥砂浆 | m3 | 3.42
6 | 010401003004 | 实心砖墙 | 1.砖品种：烧结页岩砖 2.墙体厚度：240mm 3.砂浆强度等级、配合比：M10水泥砂浆 | m3 | 16.76
分部小计
混凝土及钢筋混凝土工程
7 | 010501001004 | 垫层 | 1.混凝土种类：商品砼，按规范 2.混凝土强度等级：C20 | m3 | 1.76
8 | 010503004003 | 圈梁 | 1.混凝土种类：商品砼，按规范 2.混凝土强度等级：C20 | m3 | 4.06
9 | 010505003002 | 平板 | 1.混凝土种类：商品砼，按规范 2.混凝土强度等级：C20 | m3 | 3.43
10 | 010503005002 | 过梁 | 1.混凝土种类：商品砼，按规范 2.混凝土强度等级：C20 | m3 | 0.22
11 | 010515001006 | 现浇构件钢筋 | 1.现浇构件带肋钢筋HRB400以内 直径≤10mm | t | 0.022
12 | 010515001007 | 现浇构件钢筋 | 1.现浇构件带肋钢筋HRB400以内 直径≤18mm | t | 1.036
13 | 010515001008 | 现浇构件钢筋 | 1.箍筋 带肋钢筋HRB400以内 直径≤10mm | t | 0.110
本页小计
合 计
注：为计取规费等的使用，可在表中增设其中：“定额人工费”。 | [6 empty] | 表－08
分部分项工程和单价措施项目清单与计价表
工程名称：2024年嵩县闫庄镇上菜园村养牛场项目-管理房 |  |  |  | 标段：2024年嵩县闫庄镇牛羊产业发展示范区项目 |  |  | 第2页 共3页
序号 | 项目编码 | 项目名称 | 项目特征描述 | 计量 单位 | 工程量 | 金额（元）
[6 empty] | 综合 单价 | 合价 | 其中
暂估价
14 | 010507001004 | 散水 | 1.60厚C20混凝土，上撒1:1水泥砂子压实赶光 2.150厚3:7灰土 3.素土夯实，向外坡4% 4.做法参考：12YJ1 152/散1 | m2 | 16.41
分部小计
门窗工程
15 | 010802004002 | 防盗门 | 1.门代号：M0924 2.材质：安全防盗门 | m2 | 6.48
16 | 010807001003 | 金属(塑钢、断桥)窗 | 1.窗代号：C1315 2.材质：普通铝合金单玻窗 | m2 | 5.85
分部小计
屋面及防水工程
17 | 010902003002 | 屋面刚性层 | 1.20厚1:2.5水泥砂浆保护层 2.4厚sbs防水卷材 3.20厚1:2.5水泥砂浆找平层 4.最薄处20厚找坡2%找坡层，1:8水泥加气混凝土碎块 5.现浇钢筋混凝土屋面板 | m2 | 34.32
分部小计
楼地面工程
18 | 010501001005 | 垫层 | 1.混凝土种类：商品砼，按规范 2.混凝土强度等级：C20 3.厚度：100mm | m3 | 1.76
分部小计
墙、柱面装饰与隔断、幕墙工程
19 | 011201001007 | 墙面一般抹灰 | 1.9厚1:3水泥砂浆 2.6厚1:2.5水泥砂浆找平 3.5厚干粉类聚合物水泥防水砂浆,中间压入一层耐碱玻璃纤维网布 4.部位：外墙 | m2 | 68.79
20 | 011201001008 | 墙面一般抹灰 | 1.9 厚1:1:6 水泥石灰砂浆 2.6厚1:0.5:3水泥石灰砂浆抹平 3.部位：内墙 | m2 | 90.63
分部小计
油漆、涂料、裱糊工程
本页小计
合 计
注：为计取规费等的使用，可在表中增设其中：“定额人工费”。 | [6 empty] | 表－08
分部分项工程和单价措施项目清单与计价表
工程名称：2024年嵩县闫庄镇上菜园村养牛场项目-管理房 |  |  |  | 标段：2024年嵩县闫庄镇牛羊产业发展示范区项目 |  |  | 第3页 共3页
序号 | 项目编码 | 项目名称 | 项目特征描述 | 计量 单位 | 工程量 | 金额（元）
[6 empty] | 综合 单价 | 合价 | 其中
暂估价
21 | 011407001005 | 墙面喷刷涂料 | 1.外墙丙烯酸涂料3遍 | m2 | 68.79
22 | 011407001006 | 墙面喷刷涂料 | 1.内墙丙烯酸涂料2遍 | m2 | 90.93
分部小计
措施项目
23 | 011701001002 | 综合脚手架 | 1.单层建筑综合脚手架 建筑面积500m2以内 | m2 | 31.64
24 | 011702001007 | 基础 | 1.基础垫层复合模板 | m2 | 5.64
25 | 011702008003 | 圈梁 | 1.圈梁 直形 复合模板 钢支撑 | m2 | 33.74
26 | 011702016002 | 平板 | 1.平板 复合模板 钢支撑 | m2 | 29.65
27 | 011702009001 | 过梁 | 1.过梁 组合钢模板 钢支撑 | m2 | 3.40
分部小计
厕所用具
28 | 031004006001 | 大便器 | 1.名称;陶瓷蹲式大便器 2.其他：做法详见12YJ11 | 组 | 1
29 | 031004003001 | 洗脸盆 | 1.陶瓷洗脸盆 2.其他：做法详见12YJ11 | 组 | 1
分部小计
化粪池
30 | 040504008001 | 整体化粪池 | 1.名称：成品玻璃钢化粪池 2.规格：4m3 3.其他：含运输开挖回填 | 座 | 1
分部小计
本页小计
合 计
注：为计取规费等的使用，可在表中增设其中：“定额人工费”。 | [6 empty] | 表－08

## 总价措施项目清单与计价表(表-11)_5
总价措施项目清单与计价表
工程名称：2024年嵩县闫庄镇上菜园村养牛场项目-管理房 |  |  | 标段：2024年嵩县闫庄镇牛羊产业发展示范区项目 |  |  |  | 第1页 共1页
序号 | 项目编码 | 项目名称 | 计算基础 | 费率 (%) | 金额 (元) | 调整 费率 (%) | 调整后 金额(元) | 备注
1 | 011707001001 | 安全文明措施费
2 | 011707002001 | 夜间施工
3 | 011707003001 | 非夜间施工照明
4 | 011707004001 | 二次搬运
5 | 011707005001 | 冬雨季施工
6 | 011707006001 | 地上、地下设施、建筑物的临时保护设施
7 | 011707007001 | 已完工程及设备保护
合 计
编制人(造价人员)： |  |  |  |  | 复核人(造价工程师)：
注：1. “计算基础”中安全文明施工费可为“定额基价”、“定额人工费”或“定额人工费+定额机械费”，其他项目可为“定额人工费”或“定额人工费+定额机械费”。 2. 按施工方案计算的措施费，若无“计算基础”和“费率”数值，也可以只填“金额”数值，但应在备注栏说明施工方案出处或计算方法。
表-11

## 其他项目清单与计价汇总表(表-12)_5
其他项目清单与计价汇总表
工程名称：2024年嵩县闫庄镇上菜园村养牛场项目-管理房 |  | 标段：2024年嵩县闫庄镇牛羊产业发展示范区项目 |  | 第1页 共1页
序号 | 项 目 名 称 | 金额 (元) | 结算金额 (元) | 备 注
1 | 其中：暂列金额 |  |  | 明细详见表-12-1
2 | 暂估价
2.1 | 材料(工程设备)暂估价 | — |  | 明细详见表-12-2
2.2 | 其中：专业工程暂估价 |  |  | 明细详见表-12-3
3 | 其中：计日工 |  |  | 明细详见表-12-4
4 | 其中：总承包服务费 |  |  | 明细详见表-12-5
合 计 |  | 0.00 |  | —
注：材料（工程设备）暂估单价进入清单项目综合单价，此处不汇总。 |  |  |  | 表-12

## 暂列金额明细表(表-12-1)_5
暂列金额明细表
工程名称：2024年嵩县闫庄镇上菜园村养牛场项目-管理房 |  | 标段：2024年嵩县闫庄镇牛羊产业发展示范区项目 |  | 第1页 共1页
序号 | 项 目 名 称 | 计量单位 | 暂定金额 (元) | 备 注
合 计 |  |  | 0 | —
注：此表由招标人填写，如不能详列，也可只列暂定金额总和，投标人应将上述暂列金额计入投标总价中。 |  |  |  | 表-12-1

## 材料(工程设备)暂估单价及调整表(表-12-2)_5
材料（工程设备）暂估单价及调整表
工程名称：2024年嵩县闫庄镇上菜园村养牛场项目-管理房 |  |  |  |  | 标段：2024年嵩县闫庄镇牛羊产业发展示范区项目 | [5 empty] | 第1页 共1页
序号 | 材料(工程设备)名称、规格、型号 | 计量 单位 | 数量 |  | 暂估(元) |  | 确认(元) |  | 差额±(元) |  | 备注
|  |  | 暂估 | 确认 | 单价 | 合价 | 单价 | 合价 | 单价 | 合价
合 计
注：此表由招标人填写“暂估单价”，并在备注栏说明暂估价的材料、工程设备拟用在哪些清单项目上，投标人应将上述材料、工程设备暂估单价计入工程量清单综合单价报价中。
表-12-2

## 专业工程暂估价及结算表(表-12-3)_5
专业工程暂估价及结算价表
工程名称：2024年嵩县闫庄镇上菜园村养牛场项目-管理房 |  |  | 标段：2024年嵩县闫庄镇牛羊产业发展示范区项目 |  |  | 第1页 共1页
序号 | 工 程 名 称 | 工程内容 | 暂估金额 （元） | 结算金额 （元） | 差额 ±(元) | 备 注
合 计 |  |  | 0
注：此表“暂估金额”由招标人填写，投标人应将“暂估金额”计入投标总价中。结算时按合同约定结算金额填写。
表-12-3

## 计日工表(表-12-4)_5
计 日 工 表
工程名称：2024年嵩县闫庄镇上菜园村养牛场项目-管理房 |  |  | 标段：2024年嵩县闫庄镇牛羊产业发展示范区项目 |  |  |  | 第1页 共1页
序号 | 项目名称 | 单位 | 暂定 数量 | 实际 数量 | 综合单价 （元） | 合价（元）
[6 empty] | 暂定 | 实际
一 | 人 工
人 工 小 计
二 | 材 料
材 料 小 计
三 | 机 械
施工机械小计
四、企业管理费和利润
总 计
注：此表项目名称、暂定数量由招标人填写，编制招标控制价时，单价由招标人按有关计价规定确定；投标时，单价由投标人自主报价，按暂定数量计算合价计入投标总价中。结算时，按发承包双方确认的实际数量计算合价。
表-12-4

## 总承包服务费计价表(表-12-5)_5
总承包服务费计价表
工程名称：2024年嵩县闫庄镇上菜园村养牛场项目-管理房 |  |  | 标段：2024年嵩县闫庄镇牛羊产业发展示范区项目 |  |  | 第1页 共1页
序号 | 项目名称 | 项目价值(元) | 服务内容 | 计算基础 | 费率(%) | 金额(元)
| 合 计 | — | — |  | —
注：此表项目名称、服务内容由招标人填写，编制招标控制价时，费率及金额由招标人按有关计价规定确定；投标时，费率及金额由投标人自主报价，计入投标总价中。
表-12-5

## 规费、税金项目计价表(表-13)_5
规费、税金项目计价表
工程名称：2024年嵩县闫庄镇上菜园村养牛场项目-管理房 |  |  | 标段：2024年嵩县闫庄镇牛羊产业发展示范区项目 |  | 第1页 共1页
序号 | 项 目 名 称 | 计 算 基 础 | 计算基数 | 计算费率 （%） | 金额 （元）
1 | 规费
1.1 | 定额规费 | 定额基价分析
1.2 | 工程排污费
1.3 | 其他
2 | 税金 | 分部分项工程费+措施项目费+其他项目费+规费－按规定不计税的工程设备金额
合 计
编制人（造价人员）： |  |  | 复核人（造价工程师）：
表-13

## 主要材料价格表(所有调差材料含配比及机械明细调差材料)_5
主要材料价格表
工程名称：2024年嵩县闫庄镇上菜园村养牛场项目-管理房 |  |  | 标段：2024年嵩县闫庄镇牛羊产业发展示范区项目 |  |  | 第1页 共2页
序号 | 材料编号 | 材料名称 | 规格.型号等特殊要求 | 单位 | 数量 | 单价(元) | 合价(元)
1 | 80010116 | 水泥砂浆 1:2 |  | m3 | 0.012
2 | 80010126 | 水泥砂浆 1:3 |  | m3 | 0.017
3 | 80010151 | 预拌水泥砂浆 |  | m3 | 0.080
4 | 80010543 | 干混抹灰砂浆DP M10 |  | m3 | 1.786
5 | 80010543 | 干混抹灰砂浆DP M5 |  | m3 | 0.946
6 | 80010731 | 干混砌筑砂浆 DM M10 |  | m3 | 4.697
7 | 80010747 | 预拌地面砂浆(干拌) DS M15 |  | m3 | 1.927
8 | 80210557 | 预拌混凝土 C20 |  | m3 | 12.337
9 | 80310106 | 灰土 3:7 |  | m3 | 2.511
10 | 03072547 | 瓷蹲式大便器高水箱及配件 |  | 套 | 1.010
11 | 21090101 | 洗脸盆 |  | 个 | 1.010
12 | 21150131 | 瓷蹲式大便器 |  | 个 | 1.010
13 | 21310111 | 洗脸盆托架 |  | 副 | 1.010
14 | 21310126 | 洗脸盆排水附件 |  | 套 | 1.010
15 | 01010165 | 钢筋 综合 |  | kg | 4.880
16 | 01010210 | 钢筋 HRB400以内 Φ10以内 |  | kg | 134.640
17 | 02270133 | 土工布 |  | m2 | 5.478
18 | 04030139 | 砂子 |  | m3 | 0.009
19 | 04090301 | 石灰膏 |  | m3 | 0.019
20 | 04130131 | 烧结粉煤灰砖 240×115×53 |  | 千块 | 0.016
21 | 04130141 | 烧结煤矸石普通砖 240×115×53 |  | 千块 | 10.744
22 | 04150121 | 加气混凝土砌块 600×240×180 |  | m3 | 0.721
23 | 05010156 | 原木 |  | m3 | 0.001
24 | 05030105 | 板方材 |  | m3 | 0.391
主要材料价格表
工程名称：2024年嵩县闫庄镇上菜园村养牛场项目-管理房 |  |  | 标段：2024年嵩县闫庄镇牛羊产业发展示范区项目 |  |  | 第2页 共2页
序号 | 材料编号 | 材料名称 | 规格.型号等特殊要求 | 单位 | 数量 | 单价(元) | 合价(元)
25 | 11030121 | 钢制防盗门 |  | m2 | 6.338
26 | 11090226 | 普通铝合金单玻窗 |  | m2 | 5.583
27 | 13030103 | 丙烯酸酯涂料 |  | kg | 34.653
28 | 13030181 | 高级丙烯酸外墙涂料 无光 |  | kg | 96.581
29 | 13050155 | 红丹防锈漆 |  | kg | 1.707
30 | 13330105 | SBS 改性沥青防水卷材 | 4mm | m2 | 39.686
31 | 34110117 | 水 |  | m3 | 13.885
32 | 35010101 | 复合模板 |  | m2 | 17.033
33 | C | 整体化粪池 |  | 座 | 1.000
34 | 04010129 | 水泥 32.5 |  | t | 0.0133
35 | 04030143 | 砂子 中粗砂 |  | m3 | 0.0282
36 | 04090213 | 生石灰 |  | t | 0.6101
37 | 04090406 | 粘土 |  | m3 | 2.8873
38 | 34110117 | 水 |  | m3 | 0.5108
39 | 14030106 | 柴油 |  | kg | 5.9465
合计(不含有配合比及机械明细)

## 分部分项工程和单价措施项目清单与计价表(表-08)_6
分部分项工程和单价措施项目清单与计价表
工程名称：2024年嵩县闫庄镇上菜园村养牛场项目-新建牛棚-土建 |  |  |  | 标段：2024年嵩县闫庄镇牛羊产业发展示范区项目 |  |  | 第1页 共4页
序号 | 项目编码 | 项目名称 | 项目特征描述 | 计量 单位 | 工程量 | 金额（元）
[6 empty] | 综合 单价 | 合价 | 其中
暂估价
土石方工程
1 | 010101001005 | 平整场地 | 1.机械场地平整 | m2 | 0
2 | 010101003006 | 挖沟槽土方 | 1.土壤类别：一、二类土 2.挖土深度：按图纸设计 3.弃土运距：自行考虑 | m3 | 440.76
3 | 010103001013 | 回填方 | 1.密实度要求：符合要求 2.填方材料品种：素土 3.填方粒径要求：符合规范 4.填方来源、运距：自行考虑 | m3 | 343.24
分部小计
砌筑工程
4 | 010401001006 | 砖基础 | 1.砖品种：烧结页岩砖 2.基础类型：砖基础 3.砂浆强度等级：M7.5水泥砂浆砌筑 | m3 | 46.40
5 | 010401003005 | 实心砖墙 | 1.砖品种：烧结页岩砖 2.墙体厚度：240mm 3.砂浆强度等级：M7.5水泥砂浆砌筑 | m3 | 16.89
6 | 010401003006 | 实心砖墙 | 1.砖品种：烧结页岩砖 2.120mm砖墙及200mm厚地铺砖砌体 3.砂浆强度等级：M7.5水泥砂浆砌筑 | m3 | 11.47
分部小计
混凝土及钢筋混凝土工程
7 | 010501001006 | 垫层 | 1.混凝土种类：商品砼，按规范 2.混凝土强度等级：C15 | m3 | 4.03
8 | 010501002005 | 带形基础垫层 | 1.混凝土种类：商品砼，按规范 2.混凝土强度等级：C25 | m3 | 21.58
9 | 010501003002 | 独立基础 | 1.混凝土种类：商品砼，按规范 2.混凝土强度等级：C30 | m3 | 8.40
10 | 010502001002 | 矩形柱 | 1.混凝土种类：商品砼，按规范 2.混凝土强度等级：C30 | m3 | 9.1
11 | 010503004004 | 圈梁 | 1.混凝土种类：商品砼，按规范 2.混凝土强度等级：C25 | m3 | 16.41
12 | 010507007002 | 其他构件 | 1.部位：柱脚处包脚 2.混凝土种类：商品砼，按规范 3.混凝土强度等级：C20 | m3 | 0.06
13 | 010515001009 | 现浇构件钢筋 | 1.现浇构件带肋钢筋HRB400以内 直径≤18mm | t | 3.15
14 | 010515001010 | 现浇构件钢筋 | 1.箍筋 带肋钢筋HRB400以内 直径≤10mm | t | 0.667
本页小计
合 计
注：为计取规费等的使用，可在表中增设其中：“定额人工费”。 | [6 empty] | 表－08
分部分项工程和单价措施项目清单与计价表
工程名称：2024年嵩县闫庄镇上菜园村养牛场项目-新建牛棚-土建 |  |  |  | 标段：2024年嵩县闫庄镇牛羊产业发展示范区项目 |  |  | 第2页 共4页
序号 | 项目编码 | 项目名称 | 项目特征描述 | 计量 单位 | 工程量 | 金额（元）
[6 empty] | 综合 单价 | 合价 | 其中
暂估价
15 | 010516002002 | 预埋铁件 | 1.钢材种类：预埋铁件 2.规格：300*300*14 | t | 0.344
16 | 010507001005 | 散水 | 1.60厚C20混凝土，撒1:1水泥细砂压实赶光 2.150厚3:7灰土 3.素土夯实，向外坡3%-5% 4.做法参考：12YJ9-1 95页/详图3 | m2 | 54.43
17 | 010507001006 | 坡道 | 1.25厚1:2水泥砂浆抹面作出60宽7深锯齿 2.素水泥浆结合层一道 3.60厚C20混凝土 4.300厚卵石灌M2.5混合砂浆 5.素土夯实 | m2 | 22.64
分部小计
金属结构工程
18 | 010603003002 | 钢管柱 | 1.钢材品种：镀锌方钢 2.规格：120*120*5 3.外刷两道防锈底漆，涂一道灰调和磁漆 | t | 1.808
19 | 010602001002 | 钢屋架 | 1.钢材品种：镀锌方钢 2.规格：80*80*3 3.外刷两道防锈底漆，涂一道灰调和磁漆 | t | 1.82
20 | 010606002002 | 钢檩条 | 1.钢材品种：镀锌方钢 2.规格：100*50*3 3.外刷两道防锈底漆，涂一道灰调和磁漆 | t | 2.490
21 | 010606005002 | 钢墙架 | 1.钢材品种：镀锌方钢 2.规格：80*40*3 3.外刷两道防锈底漆，涂一道灰调和磁漆 | t | 1.337
22 | 010606013002 | 零星钢构件 | 封檐板 1.1.2mm厚镀锌钢板用拉铆钉与屋面板链接 2.做法参考：01J925-1 56/1 | m2 | 30.96
分部小计
门窗工程
23 | 010807001004 | 金属(塑钢、断桥)窗 | 1.窗代号：C1515 2.材质：普通铝合金单玻窗 | m2 | 27.00
24 | 010803001002 | 金属卷帘(闸)门 | 1.门代号：M2430 2.门材质：钢制卷帘门 | m2 | 14.40
分部小计
屋面及防水工程
25 | 010901002002 | 型材屋面 | 1.75厚夹心岩棉板屋面 2.材质：0.6mm厚压型钢+75 mm厚带铝箔玻璃丝棉毡+0.5mm厚压型钢板内板 | m2 | 356.17
本页小计
合 计
注：为计取规费等的使用，可在表中增设其中：“定额人工费”。 | [6 empty] | 表－08
分部分项工程和单价措施项目清单与计价表
工程名称：2024年嵩县闫庄镇上菜园村养牛场项目-新建牛棚-土建 |  |  |  | 标段：2024年嵩县闫庄镇牛羊产业发展示范区项目 |  |  | 第3页 共4页
序号 | 项目编码 | 项目名称 | 项目特征描述 | 计量 单位 | 工程量 | 金额（元）
[6 empty] | 综合 单价 | 合价 | 其中
暂估价
分部小计
楼地面工程
26 | 011101001002 | 水泥砂浆楼地面 | 1.20厚1:2 水泥砂浆抹平压光 2.150厚C25混凝土垫层 3.150厚碎石灌M5 水泥砂浆 4.素土夯实,压实系数不小于0.9 5.设置纵向缩缝,间距6 m,采用平头缝,横向缩缝,间距6m,采用假缝缝宽5~20mm,缝深为深度的1/3,缝内填水泥砂浆 | m2 | 227.36
27 | 010103001014 | 回填方 | 1.密实度要求：符合要求 2.填方材料品种：素土 3.填方粒径要求：符合规范 4.填方来源、运距：自行考虑 | m3 | 10.00
28 | 010501001007 | 垫层 | 1.混凝土种类:商砼 2.混凝土强度等级：C25 3.部位：中间通道 | m3 | 4.28
分部小计
墙、柱面装饰与隔断、幕墙工程
29 | 011201001009 | 墙面一般抹灰（外墙） | 1.9 厚1:3 水泥砂浆 2.6厚1:2.5水泥砂浆找平 3.5厚千粉类聚合物水泥防水砂浆,中间压入一层耐碱玻璃纤维网布 | m2 | 89.36
30 | 011201001010 | 墙面一般抹灰（内墙） | 1.9厚1:1:6水泥石灰砂浆 2.6厚1:0.5:3水泥石灰砂浆抹平 | m2 | 69.44
31 | 011207001002 | 墙面装饰板 | 1.0.8厚铁皮墙面 | m2 | 147.80
分部小计
油漆、涂料、裱糊工程
32 | 011407001007 | 墙面喷刷涂料 | 涂料外墙面 1.喷或滚刷底丙烯酸涂料一遍 2.喷或滚刷面层内烯酸涂料二遍 | m2 | 73.92
33 | 011407001008 | 墙面喷刷涂料 | 涂料内墙面 1.外刷两遍丙烯酸涂料 | m2 | 69.44
分部小计
措施项目
34 | 011702001008 | 基础 | 1.基础垫层复合模板 | m2 | 10.74
本页小计
合 计
注：为计取规费等的使用，可在表中增设其中：“定额人工费”。 | [6 empty] | 表－08
分部分项工程和单价措施项目清单与计价表
工程名称：2024年嵩县闫庄镇上菜园村养牛场项目-新建牛棚-土建 |  |  |  | 标段：2024年嵩县闫庄镇牛羊产业发展示范区项目 |  |  | 第4页 共4页
序号 | 项目编码 | 项目名称 | 项目特征描述 | 计量 单位 | 工程量 | 金额（元）
[6 empty] | 综合 单价 | 合价 | 其中
暂估价
35 | 011702001009 | 基础 | 1.带形基础垫层 无筋混凝土 复合模板 钢支撑 | m2 | 65.88
36 | 011702001010 | 基础 | 1.独立基础 复合模板 木支撑 | m2 | 33.60
37 | 011702008004 | 圈梁 | 1.圈梁 直形 复合模板 钢支撑 | m2 | 154.60
38 | 011702002002 | 矩形柱 | 1.矩形柱 组合钢模板 钢支撑 | m2 | 61.16
分部小计
钢栅栏
39 | 010606009002 | 钢护栏 | 1.钢材品种：镀锌方钢 2.规格：80*40*3 3.外刷两道防锈底漆，涂一道灰调和磁漆 | t | 0.433
分部小计
本页小计
合 计
注：为计取规费等的使用，可在表中增设其中：“定额人工费”。 | [6 empty] | 表－08

## 总价措施项目清单与计价表(表-11)_6
总价措施项目清单与计价表
工程名称：2024年嵩县闫庄镇上菜园村养牛场项目-新建牛棚-土建 |  |  | 标段：2024年嵩县闫庄镇牛羊产业发展示范区项目 |  |  |  | 第1页 共1页
序号 | 项目编码 | 项目名称 | 计算基础 | 费率 (%) | 金额 (元) | 调整 费率 (%) | 调整后 金额(元) | 备注
1 | 011707001001 | 安全文明措施费
2 | 011707002001 | 夜间施工
3 | 011707003001 | 非夜间施工照明
4 | 011707004001 | 二次搬运
5 | 011707005001 | 冬雨季施工
6 | 011707006001 | 地上、地下设施、建筑物的临时保护设施
7 | 011707007001 | 已完工程及设备保护
合 计
编制人(造价人员)： |  |  |  |  | 复核人(造价工程师)：
注：1. “计算基础”中安全文明施工费可为“定额基价”、“定额人工费”或“定额人工费+定额机械费”，其他项目可为“定额人工费”或“定额人工费+定额机械费”。 2. 按施工方案计算的措施费，若无“计算基础”和“费率”数值，也可以只填“金额”数值，但应在备注栏说明施工方案出处或计算方法。
表-11

## 其他项目清单与计价汇总表(表-12)_6
其他项目清单与计价汇总表
工程名称：2024年嵩县闫庄镇上菜园村养牛场项目-新建牛棚-土建 |  | 标段：2024年嵩县闫庄镇牛羊产业发展示范区项目 |  | 第1页 共1页
序号 | 项 目 名 称 | 金额 (元) | 结算金额 (元) | 备 注
1 | 其中：暂列金额 |  |  | 明细详见表-12-1
2 | 暂估价
2.1 | 材料(工程设备)暂估价 | — |  | 明细详见表-12-2
2.2 | 其中：专业工程暂估价 |  |  | 明细详见表-12-3
3 | 其中：计日工 |  |  | 明细详见表-12-4
4 | 其中：总承包服务费 |  |  | 明细详见表-12-5
合 计 |  | 0.00 |  | —
注：材料（工程设备）暂估单价进入清单项目综合单价，此处不汇总。 |  |  |  | 表-12

## 暂列金额明细表(表-12-1)_6
暂列金额明细表
工程名称：2024年嵩县闫庄镇上菜园村养牛场项目-新建牛棚-土建 |  | 标段：2024年嵩县闫庄镇牛羊产业发展示范区项目 |  | 第1页 共1页
序号 | 项 目 名 称 | 计量单位 | 暂定金额 (元) | 备 注
合 计 |  |  | 0 | —
注：此表由招标人填写，如不能详列，也可只列暂定金额总和，投标人应将上述暂列金额计入投标总价中。 |  |  |  | 表-12-1

## 材料(工程设备)暂估单价及调整表(表-12-2)_6
材料（工程设备）暂估单价及调整表
工程名称：2024年嵩县闫庄镇上菜园村养牛场项目-新建牛棚-土建 |  |  |  |  | 标段：2024年嵩县闫庄镇牛羊产业发展示范区项目 | [5 empty] | 第1页 共1页
序号 | 材料(工程设备)名称、规格、型号 | 计量 单位 | 数量 |  | 暂估(元) |  | 确认(元) |  | 差额±(元) |  | 备注
|  |  | 暂估 | 确认 | 单价 | 合价 | 单价 | 合价 | 单价 | 合价
合 计
注：此表由招标人填写“暂估单价”，并在备注栏说明暂估价的材料、工程设备拟用在哪些清单项目上，投标人应将上述材料、工程设备暂估单价计入工程量清单综合单价报价中。
表-12-2

## 专业工程暂估价及结算表(表-12-3)_6
专业工程暂估价及结算价表
工程名称：2024年嵩县闫庄镇上菜园村养牛场项目-新建牛棚-土建 |  |  | 标段：2024年嵩县闫庄镇牛羊产业发展示范区项目 |  |  | 第1页 共1页
序号 | 工 程 名 称 | 工程内容 | 暂估金额 （元） | 结算金额 （元） | 差额 ±(元) | 备 注
合 计 |  |  | 0
注：此表“暂估金额”由招标人填写，投标人应将“暂估金额”计入投标总价中。结算时按合同约定结算金额填写。
表-12-3

## 计日工表(表-12-4)_6
计 日 工 表
工程名称：2024年嵩县闫庄镇上菜园村养牛场项目-新建牛棚-土建 |  |  | 标段：2024年嵩县闫庄镇牛羊产业发展示范区项目 |  |  |  | 第1页 共1页
序号 | 项目名称 | 单位 | 暂定 数量 | 实际 数量 | 综合单价 （元） | 合价（元）
[6 empty] | 暂定 | 实际
一 | 人 工
人 工 小 计
二 | 材 料
材 料 小 计
三 | 机 械
施工机械小计
四、企业管理费和利润
总 计
注：此表项目名称、暂定数量由招标人填写，编制招标控制价时，单价由招标人按有关计价规定确定；投标时，单价由投标人自主报价，按暂定数量计算合价计入投标总价中。结算时，按发承包双方确认的实际数量计算合价。
表-12-4

## 总承包服务费计价表(表-12-5)_6
总承包服务费计价表
工程名称：2024年嵩县闫庄镇上菜园村养牛场项目-新建牛棚-土建 |  |  | 标段：2024年嵩县闫庄镇牛羊产业发展示范区项目 |  |  | 第1页 共1页
序号 | 项目名称 | 项目价值(元) | 服务内容 | 计算基础 | 费率(%) | 金额(元)
| 合 计 | — | — |  | —
注：此表项目名称、服务内容由招标人填写，编制招标控制价时，费率及金额由招标人按有关计价规定确定；投标时，费率及金额由投标人自主报价，计入投标总价中。
表-12-5

## 规费、税金项目计价表(表-13)_6
规费、税金项目计价表
工程名称：2024年嵩县闫庄镇上菜园村养牛场项目-新建牛棚-土建 |  |  | 标段：2024年嵩县闫庄镇牛羊产业发展示范区项目 |  | 第1页 共1页
序号 | 项 目 名 称 | 计 算 基 础 | 计算基数 | 计算费率 （%） | 金额 （元）
1 | 规费
1.1 | 定额规费 | 定额基价分析
1.2 | 工程排污费
1.3 | 其他
2 | 税金 | 分部分项工程费+措施项目费+其他项目费+规费－按规定不计税的工程设备金额
合 计
编制人（造价人员）： |  |  | 复核人（造价工程师）：
表-13

## 主要材料价格表(所有调差材料含配比及机械明细调差材料)_6
主要材料价格表
工程名称：2024年嵩县闫庄镇上菜园村养牛场项目-新建牛棚-土建 |  |  | 标段：2024年嵩县闫庄镇牛羊产业发展示范区项目 |  |  | 第1页 共2页
序号 | 材料编号 | 材料名称 | 规格.型号等特殊要求 | 单位 | 数量 | 单价(元) | 合价(元)
1 | 80010116 | 水泥砂浆 1:2 |  | m3 | 0.018
2 | 80010151 | 预拌水泥砂浆 |  | m3 | 0.542
3 | 80010543 | 干混抹灰砂浆DP M10 |  | m3 | 1.985
4 | 80010543 | 干混抹灰砂浆DP M5 |  | m3 | 0.725
5 | 80010743 | 预拌砌筑砂浆(干拌) DM M7.5 |  | m3 | 17.307
6 | 80010747 | 预拌地面砂浆(干拌) DS M15 |  | m3 | 0.458
7 | 80010751 | 干混地面砂浆 DS M20 |  | m3 | 0.577
8 | 80050236 | 预拌混合砂浆 M5.0 |  | m3 | 11.803
9 | 80210555 | 预拌混凝土 C15 |  | m3 | 4.070
10 | 80210557 | 预拌混凝土 C20 |  | m3 | 4.731
11 | 80210559 | 预拌混凝土 C25 |  | m3 | 77.138
12 | 80210561 | 预拌混凝土 C30 |  | m3 | 17.399
13 | 80310106 | 灰土 3:7 |  | m3 | 8.328
14 | 01010165 | 钢筋 综合 |  | kg | 66.290
15 | 01010210 | 钢筋 HRB400以内 Φ10以内 |  | kg | 680.340
16 | 01090101 | 镀锌方钢 | 80*40*3 | t | 0.371
17 | 01290283 | 镀锌方钢 | 80*40*3 | t | 1.444
18 | 01290283 | 镀锌方钢 | 80*80*3 | t | 1.966
19 | 01291711 | 铁皮 δ0.8 |  | m2 | 156.668
20 | 02030301 | 橡皮密封条 20×4 |  | m | 256.137
21 | 02270133 | 土工布 |  | m2 | 11.504
22 | 04050143 | 卵石 |  | m3 | 45.051
23 | 04130141 | 烧结煤矸石普通砖 240×115×53 |  | 千块 | 39.836
24 | 05030105 | 板方材 |  | m3 | 1.851
25 | 09250141 | 75厚夹心岩棉板 |  | m2 | 373.979
主要材料价格表
工程名称：2024年嵩县闫庄镇上菜园村养牛场项目-新建牛棚-土建 |  |  | 标段：2024年嵩县闫庄镇牛羊产业发展示范区项目 |  |  | 第2页 共2页
序号 | 材料编号 | 材料名称 | 规格.型号等特殊要求 | 单位 | 数量 | 单价(元) | 合价(元)
26 | 11090226 | 普通铝合金单玻窗 |  | m2 | 25.766
27 | 11250106 | 钢制卷帘门 |  | m2 | 14.400
28 | 13010173 | 酚醛调和漆 各色 |  | kg | 53.957
29 | 13010205 | 环氧富锌 底漆 |  | kg | 13.795
30 | 13030103 | 丙烯酸涂料 |  | kg | 26.464
31 | 13030181 | 高级丙烯酸外墙涂料 无光 |  | kg | 103.784
32 | 13050145 | 醇酸防锈漆 红丹 |  | kg | 74.033
33 | 13050155 | 红丹防锈漆 |  | kg | 20.991
34 | 17010156 | 镀锌方钢 | 100*50*3 | t | 2.689
35 | 17010156 | 镀锌方钢 | 120*120*5 | t | 1.953
36 | 34110117 | 水 |  | m3 | 58.581
37 | 35010101 | 复合模板 |  | m2 | 65.344
38 | 04010129 | 水泥 32.5 |  | t | 0.0098
39 | 04030143 | 砂子 中粗砂 |  | m3 | 0.0166
40 | 04090213 | 生石灰 |  | t | 2.0237
41 | 04090406 | 粘土 |  | m3 | 9.5770
42 | 34110117 | 水 |  | m3 | 1.6709
43 | 14030106 | 柴油 |  | kg | 248.8898
合计(不含有配合比及机械明细)

## 分部分项工程和单价措施项目清单与计价表(表-08)_7
分部分项工程和单价措施项目清单与计价表
工程名称：2024年嵩县闫庄镇上菜园村养牛场项目-新建牛棚-安装 |  |  |  | 标段：2024年嵩县闫庄镇牛羊产业发展示范区项目 |  |  | 第1页 共2页
序号 | 项目编码 | 项目名称 | 项目特征描述 | 计量 单位 | 工程量 | 金额（元）
[6 empty] | 综合 单价 | 合价 | 其中
暂估价
给排水工程
1 | 031001006005 | 塑料管 | 1.安装部位：室内 2.介质：给水 3.材质：PP-R给水管 4.规格：de40 4.连接形式：热熔连接 | m | 36.05
2 | 031001006006 | 塑料管 | 1.安装部位：室内 2.介质：给水 3.材质：PP-R给水管 4.规格：de20 4.连接形式：热熔连接 | m | 20.1
3 | 031004014002 | 给、排水附(配)件 | 1.DN160不锈钢地漏 | 个 | 4
4 | 031003005002 | 塑料阀门 | 1.名称：DN15截止阀 2.连接形式：熔接 | 个 | 6
5 | 031001006007 | 塑料管 | 1.安装部位：室外 2.介质：排水 3.材质：PVC-U 排水管 4.规格：de300 4.连接形式：承插粘接 | m | 25.04
6 | 031001006008 | 塑料管 | 1.安装部位：室外 2.介质：排水 3.材质：PVC-U 排水管 4.规格：de110 4.连接形式：承插粘接 | m | 3.16
分部小计
电气工程
7 | 030411001003 | 配管 | 1.名称：配管 2.材质：焊接钢管 3.规格：SC50 | m | 2.86
8 | 030408001004 | 电力电缆 | 1.名称：电力电缆 2.型号：YJV4*35 3.安装方式：埋地 | m | 2.86
9 | 030411001004 | 配管 | 1.名称：配管 2.材质：刚性阻燃管 3.规格：PC20 | m | 36.83
10 | 030411004002 | 配线 | 1.名称：穿照明线 2.配线形式：管内穿线 3.材质：BV-2.5mm | m | 98.37
11 | 030412001002 | 普通灯具 | 1.名称：节能灯 2.功率：220v40w 3.安装方式：吊装 | 套 | 6
12 | 030404034002 | 照明开关 | 1.名称：双联单控开关 2.功率：250v 10A 3.安装方式：距地1.3m | 个 | 2
本页小计
合 计
注：为计取规费等的使用，可在表中增设其中：“定额人工费”。 | [6 empty] | 表－08
分部分项工程和单价措施项目清单与计价表
工程名称：2024年嵩县闫庄镇上菜园村养牛场项目-新建牛棚-安装 |  |  |  | 标段：2024年嵩县闫庄镇牛羊产业发展示范区项目 |  |  | 第2页 共2页
序号 | 项目编码 | 项目名称 | 项目特征描述 | 计量 单位 | 工程量 | 金额（元）
[6 empty] | 综合 单价 | 合价 | 其中
暂估价
13 | 030404017002 | 配电箱 | 1.名称：照明配电箱 AL1 2.安装方式：距地1.5m | 台 | 1
分部小计
本页小计
合 计
注：为计取规费等的使用，可在表中增设其中：“定额人工费”。 | [6 empty] | 表－08

## 总价措施项目清单与计价表(表-11)_7
总价措施项目清单与计价表
工程名称：2024年嵩县闫庄镇上菜园村养牛场项目-新建牛棚-安装 |  |  | 标段：2024年嵩县闫庄镇牛羊产业发展示范区项目 |  |  |  | 第1页 共1页
序号 | 项目编码 | 项目名称 | 计算基础 | 费率 (%) | 金额 (元) | 调整 费率 (%) | 调整后 金额(元) | 备注
1 | 031302001001 | 安全文明措施费
2 | 031302002001 | 夜间施工
3 | 031302003001 | 非夜间施工照明
4 | 031302004001 | 二次搬运
5 | 031302005001 | 冬雨季施工
6 | 031302006001 | 已完工程及设备保护
7 | 031302007001 | 高层施工增加
合 计
编制人(造价人员)： |  |  |  |  | 复核人(造价工程师)：
注：1. “计算基础”中安全文明施工费可为“定额基价”、“定额人工费”或“定额人工费+定额机械费”，其他项目可为“定额人工费”或“定额人工费+定额机械费”。 2. 按施工方案计算的措施费，若无“计算基础”和“费率”数值，也可以只填“金额”数值，但应在备注栏说明施工方案出处或计算方法。
表-11

## 其他项目清单与计价汇总表(表-12)_7
其他项目清单与计价汇总表
工程名称：2024年嵩县闫庄镇上菜园村养牛场项目-新建牛棚-安装 |  | 标段：2024年嵩县闫庄镇牛羊产业发展示范区项目 |  | 第1页 共1页
序号 | 项 目 名 称 | 金额 (元) | 结算金额 (元) | 备 注
1 | 其中：暂列金额 |  |  | 明细详见表-12-1
2 | 暂估价
2.1 | 材料(工程设备)暂估价 | — |  | 明细详见表-12-2
2.2 | 其中：专业工程暂估价 |  |  | 明细详见表-12-3
3 | 其中：计日工 |  |  | 明细详见表-12-4
4 | 其中：总承包服务费 |  |  | 明细详见表-12-5
合 计 |  | 0.00 |  | —
注：材料（工程设备）暂估单价进入清单项目综合单价，此处不汇总。 |  |  |  | 表-12

## 暂列金额明细表(表-12-1)_7
暂列金额明细表
工程名称：2024年嵩县闫庄镇上菜园村养牛场项目-新建牛棚-安装 |  | 标段：2024年嵩县闫庄镇牛羊产业发展示范区项目 |  | 第1页 共1页
序号 | 项 目 名 称 | 计量单位 | 暂定金额 (元) | 备 注
合 计 |  |  | 0 | —
注：此表由招标人填写，如不能详列，也可只列暂定金额总和，投标人应将上述暂列金额计入投标总价中。 |  |  |  | 表-12-1

## 材料(工程设备)暂估单价及调整表(表-12-2)_7
材料（工程设备）暂估单价及调整表
工程名称：2024年嵩县闫庄镇上菜园村养牛场项目-新建牛棚-安装 |  |  |  |  | 标段：2024年嵩县闫庄镇牛羊产业发展示范区项目 | [5 empty] | 第1页 共1页
序号 | 材料(工程设备)名称、规格、型号 | 计量 单位 | 数量 |  | 暂估(元) |  | 确认(元) |  | 差额±(元) |  | 备注
|  |  | 暂估 | 确认 | 单价 | 合价 | 单价 | 合价 | 单价 | 合价
合 计
注：此表由招标人填写“暂估单价”，并在备注栏说明暂估价的材料、工程设备拟用在哪些清单项目上，投标人应将上述材料、工程设备暂估单价计入工程量清单综合单价报价中。
表-12-2

## 专业工程暂估价及结算表(表-12-3)_7
专业工程暂估价及结算价表
工程名称：2024年嵩县闫庄镇上菜园村养牛场项目-新建牛棚-安装 |  |  | 标段：2024年嵩县闫庄镇牛羊产业发展示范区项目 |  |  | 第1页 共1页
序号 | 工 程 名 称 | 工程内容 | 暂估金额 （元） | 结算金额 （元） | 差额 ±(元) | 备 注
合 计 |  |  | 0
注：此表“暂估金额”由招标人填写，投标人应将“暂估金额”计入投标总价中。结算时按合同约定结算金额填写。
表-12-3

## 计日工表(表-12-4)_7
计 日 工 表
工程名称：2024年嵩县闫庄镇上菜园村养牛场项目-新建牛棚-安装 |  |  | 标段：2024年嵩县闫庄镇牛羊产业发展示范区项目 |  |  |  | 第1页 共1页
序号 | 项目名称 | 单位 | 暂定 数量 | 实际 数量 | 综合单价 （元） | 合价（元）
[6 empty] | 暂定 | 实际
一 | 人 工
人 工 小 计
二 | 材 料
材 料 小 计
三 | 机 械
施工机械小计
四、企业管理费和利润
总 计
注：此表项目名称、暂定数量由招标人填写，编制招标控制价时，单价由招标人按有关计价规定确定；投标时，单价由投标人自主报价，按暂定数量计算合价计入投标总价中。结算时，按发承包双方确认的实际数量计算合价。
表-12-4

## 总承包服务费计价表(表-12-5)_7
总承包服务费计价表
工程名称：2024年嵩县闫庄镇上菜园村养牛场项目-新建牛棚-安装 |  |  | 标段：2024年嵩县闫庄镇牛羊产业发展示范区项目 |  |  | 第1页 共1页
序号 | 项目名称 | 项目价值(元) | 服务内容 | 计算基础 | 费率(%) | 金额(元)
| 合 计 | — | — |  | —
注：此表项目名称、服务内容由招标人填写，编制招标控制价时，费率及金额由招标人按有关计价规定确定；投标时，费率及金额由投标人自主报价，计入投标总价中。
表-12-5

## 规费、税金项目计价表(表-13)_7
规费、税金项目计价表
工程名称：2024年嵩县闫庄镇上菜园村养牛场项目-新建牛棚-安装 |  |  | 标段：2024年嵩县闫庄镇牛羊产业发展示范区项目 |  | 第1页 共1页
序号 | 项 目 名 称 | 计 算 基 础 | 计算基数 | 计算费率 （%） | 金额 （元）
1 | 规费
1.1 | 定额规费 | 定额基价分析
1.2 | 工程排污费
1.3 | 其他
2 | 税金 | 分部分项工程费+措施项目费+其他项目费+规费－按规定不计税的工程设备金额
合 计
编制人（造价人员）： |  |  | 复核人（造价工程师）：
表-13

## 主要材料价格表(所有调差材料含配比及机械明细调差材料)_7
主要材料价格表
工程名称：2024年嵩县闫庄镇上菜园村养牛场项目-新建牛棚-安装 |  |  | 标段：2024年嵩县闫庄镇牛羊产业发展示范区项目 |  |  | 第1页 共1页
序号 | 材料编号 | 材料名称 | 规格.型号等特殊要求 | 单位 | 数量 | 单价(元) | 合价(元)
1 | 03070301 | 不锈钢地漏 | dn160 | 个 | 4.040
2 | 17030103 | 焊接钢管 | SC50 | m | 2.946
3 | 17250257 | PP-R给水管 | de20 | m | 20.422
4 | 17250257 | PP-R给水管 | de40 | m | 36.627
5 | 17250299 | PVC-U 排水管 | de110 | m | 3.138
6 | 17250299 | PVC-U 排水管 | de300 | m | 24.865
7 | 18090162 | 室内塑料给水管热熔管件 | de40 | 个 | 31.976
8 | 18090162 | 室内塑料给水管热熔管件 | de20 | 个 | 30.552
9 | 18250516 | 硬聚氯乙烯塑料管箍 | de300 | 个 | 1.102
10 | 18250516 | 硬聚氯乙烯塑料管箍 | de110 | 个 | 0.183
11 | 19380101 | DN15截止阀 |  | 个 | 6.060
12 | 25000001 | 节能灯 |  | 套 | 6.060
13 | 26010101 | 双联单控开关 | 250v 10A | 只 | 2.040
14 | 28031431 | 绝缘电线 | BV-2.5mm2 | m | 114.109
15 | 28110000 | 电力电缆 | YJV4*35 | m | 2.889
16 | 29060143 | 刚性阻燃管 | PC20 | m | 39.040
17 | Z | 照明配电箱 AL1 |  | 个 | 1.000
18 | 13010173 | 酚醛调和漆 各色 |  | kg | 0.030
19 | 14030121 | 汽油 综合 |  | kg | 0.492
20 | 14030136 | 汽油 100# |  | kg | 0.009
21 | 28030637 | 铜芯塑料绝缘电线 BV-2.5mm^2 |  | m | 2.746
22 | 28030711 | 铜芯塑料绝缘软电线 BVR-4mm^2 |  | m | 1.008
23 | 34110117 | 水 |  | m3 | 3.255
24 | 14030106 | 柴油 |  | kg | 9.5632
合计(不含有配合比及机械明细)

## 分部分项工程和单价措施项目清单与计价表(表-08)_8
分部分项工程和单价措施项目清单与计价表
工程名称：2024年嵩县闫庄镇杨大庄村养牛场项目-室外工程 |  |  |  | 标段：2024年嵩县闫庄镇牛羊产业发展示范区项目 |  |  | 第1页 共3页
序号 | 项目编码 | 项目名称 | 项目特征描述 | 计量 单位 | 工程量 | 金额（元）
[6 empty] | 综合 单价 | 合价 | 其中
暂估价
土方工程
1 | 010101001006 | 平整场地 | 1.机械场地平整 | m2 | 1388.90
2 | 040101001002 | 挖一般土方 | 1.土壤类别:一二类土 2.部位：场地挖方 3.详见土方平面土 | m3 | 3427.01
3 | 040103001003 | 回填方 | 1.密实度要求：符合要求 2.填方材料品种：素土 3.填方粒径要求：符合规范 4.填方来源、运距：自行考虑 | m3 | 218.02
4 | 011705001002 | 大型机械设备进出场及安拆 | 1. 履带式 挖掘机 1m3以内 2. 压路机 3.进出场费 履带式 推土机 90kW以内 | 台次 | 1
分部小计
室外道路
5 | 040203007003 | 水泥混凝土 | 1.混凝土种类：商品砼，按规范 2.混凝土强度等级：C25 3.厚度：18cm 4 每隔5锯缝，深7cm 5.塑料薄膜养护 | m2 | 2287.97
分部小计
无塔供水器
6 | 040101002003 | 挖沟槽土方 | 1.土壤类别：一二类土 2.挖土深度：0.75m 3.部位：无他供水器基础 | m3 | 3.78
7 | 010103001015 | 回填方 | 1.密实度要求：符合要求 2.填方材料品种：素土 3.填方粒径要求：符合规范 4.填方来源、运距：自行考虑 5.基底夯实 | m2 | 5.04
8 | 010103001016 | 回填方 | 1.密实度要求：符合要求 2.填方材料品种：素土 3.填方粒径要求：符合规范 4.填方来源、运距：自行考虑 5.基底回填 | m3 | -0.27
9 | 010501002006 | 带形基础垫层 | 1.混凝土种类：商品混凝土 2.混凝土强度等级：C20 | m3 | 4.39
10 | 011702001011 | 基础 | 1.带形基础垫层模板 无筋混凝土 组合钢模板 木支撑 | m2 | 7.20
11 | 010401001007 | 砖基础 | 1.砖品种、规格、强度等级：烧结砖 2.基础类型：条形基础 3.砂浆强度等级：M7.5砌筑砂浆 | m3 | 0.84
本页小计
合 计
注：为计取规费等的使用，可在表中增设其中：“定额人工费”。 | [6 empty] | 表－08
分部分项工程和单价措施项目清单与计价表
工程名称：2024年嵩县闫庄镇杨大庄村养牛场项目-室外工程 |  |  |  | 标段：2024年嵩县闫庄镇牛羊产业发展示范区项目 |  |  | 第2页 共3页
序号 | 项目编码 | 项目名称 | 项目特征描述 | 计量 单位 | 工程量 | 金额（元）
[6 empty] | 综合 单价 | 合价 | 其中
暂估价
12 | 011201001011 | 墙面一般抹灰 | 1.墙体类型：外墙 2.20厚1：3水泥砂浆抹面 | m2 | 0.30
13 | 01B004 | 无塔供水器 | 1.名称：无塔供水器 2.规格：10m3壁厚6mm | 台 | 1
分部小计
大口水井
14 | 030109001002 | 离心式泵 | 1.名称：潜水泵 2.型号：150QJ-300/40 | 台 | 1
15 | 030404016001 | 控制箱 | 1.名称：自动控制柜 2.其他：45w | 台 | 1
16 | 030408001005 | 电力电缆 | 1.名称：电力电缆 2.规格：YJV22-3*10 | m | 200.00
17 | 010101004001 | 挖基坑土方 | 1.土壤类别：一、二类土 2.挖土深度：按图纸设计 3.弃土运距：自行考虑 | m3 | 607.28
18 | 010103001017 | 基底夯实 | 1.密实度要求：符合要求 2.填方粒径要求：符合规范 3.填方来源、运距：自行考虑 4.部位：基地夯实 | m2 | 63.59
19 | 010103001018 | 回填方 | 1.密实度要求：符合要求 2.填方粒径要求：符合规范 3.填方来源、运距：自行考虑 4.部位：回填 | m3 | 0
20 | 010103001019 | 回填方 | 1.密实度要求：符合要求 2.填方材料品种：砂卵石 3.填方粒径要求：符合规范 4.填方来源、运距：自行考虑 5.部位：井周回填 | m3 | 269.51
21 | 010403004001 | 石井墙 | 1.石料种类：毛石 2.M10水泥砂浆砌筑 | m3 | 98.91
22 | 040601021001 | 预制混凝土井盖 | 1.部位：井盖 2.预制混凝土 3.10cm厚 | 套 | 1
23 | 010515001011 | 现浇构件钢筋 | 1.现浇构件带肋钢筋HRB400以内 直径≤22mm | t | 0.045
24 | 040501004003 | 塑料管 | 1.名称：渗水管 2.材质：PVC 3.规格：Dn100 | m | 19.20
25 | 010101003007 | 挖沟槽土方 | 1.土壤类别：一、二类土 2.挖土深度：按图纸设计 3.弃土运距：自行考虑 | m3 | 346.50
本页小计
合 计
注：为计取规费等的使用，可在表中增设其中：“定额人工费”。 | [6 empty] | 表－08
分部分项工程和单价措施项目清单与计价表
工程名称：2024年嵩县闫庄镇杨大庄村养牛场项目-室外工程 |  |  |  | 标段：2024年嵩县闫庄镇牛羊产业发展示范区项目 |  |  | 第3页 共3页
序号 | 项目编码 | 项目名称 | 项目特征描述 | 计量 单位 | 工程量 | 金额（元）
[6 empty] | 综合 单价 | 合价 | 其中
暂估价
26 | 040103001004 | 回填方 | 1.密实度要求：符合要求 2.填方材料品种：砂子 3.填方粒径要求：符合规范 4.填方来源、运距：自行考虑 5.部位：管道回填砂 | m3 | 124.20
27 | 010103001020 | 回填方 | 1.密实度要求：符合要求 2.填方材料品种：素土 3.填方粒径要求：符合规范 4.填方来源、运距：自行考虑 5.部位：管道回填土 | m3 | 222.30
28 | 040501004004 | 塑料管 | 1.名称：出水管 2.材质：PE100 3.规格：Dn63 4.热熔连接 | m | 900.00
分部小计
直埋电缆
29 | 010101003008 | 挖沟槽土方 | 1.土壤类别：一二类土 2.挖土深度：0.7m 3.弃土运距：自行考虑 | m3 | 133
30 | 010103001021 | 基底夯实 | 1.密实度要求：详见图纸 2.填方材料品种：素土 3.填方粒径要求：详见图纸 4.填方来源、运距：自行考虑 5.基底夯实 | m2 | 190
31 | 010103001022 | 回填方 | 1.密实度要求：详见图纸 2.填方材料品种：素土 3.填方粒径要求：详见图纸 4.填方来源、运距：自行考虑 5.沟槽回填 | m3 | 125
32 | 030408001006 | 电力电缆 | 1.名称：直埋地敷设 2.型号：YJV-4*25MM | m | 380
分部小计
本页小计
合 计
注：为计取规费等的使用，可在表中增设其中：“定额人工费”。 | [6 empty] | 表－08

## 总价措施项目清单与计价表(表-11)_8
总价措施项目清单与计价表
工程名称：2024年嵩县闫庄镇杨大庄村养牛场项目-室外工程 |  |  | 标段：2024年嵩县闫庄镇牛羊产业发展示范区项目 |  |  |  | 第1页 共1页
序号 | 项目编码 | 项目名称 | 计算基础 | 费率 (%) | 金额 (元) | 调整 费率 (%) | 调整后 金额(元) | 备注
1 | 041109001001 | 安全文明措施费
2 | 041109002001 | 夜间施工
3 | 041109003001 | 二次搬运
4 | 041109004001 | 冬雨季施工
5 | 041109005001 | 行车、行人干扰
6 | 041109006001 | 地上、地下设施、建筑物的临时保护设施
7 | 041109007001 | 已完工程及设备保护
合 计
编制人(造价人员)： |  |  |  |  | 复核人(造价工程师)：
注：1. “计算基础”中安全文明施工费可为“定额基价”、“定额人工费”或“定额人工费+定额机械费”，其他项目可为“定额人工费”或“定额人工费+定额机械费”。 2. 按施工方案计算的措施费，若无“计算基础”和“费率”数值，也可以只填“金额”数值，但应在备注栏说明施工方案出处或计算方法。
表-11

## 其他项目清单与计价汇总表(表-12)_8
其他项目清单与计价汇总表
工程名称：2024年嵩县闫庄镇杨大庄村养牛场项目-室外工程 |  | 标段：2024年嵩县闫庄镇牛羊产业发展示范区项目 |  | 第1页 共1页
序号 | 项 目 名 称 | 金额 (元) | 结算金额 (元) | 备 注
1 | 其中：暂列金额 |  |  | 明细详见表-12-1
2 | 暂估价
2.1 | 材料(工程设备)暂估价 | — |  | 明细详见表-12-2
2.2 | 其中：专业工程暂估价 |  |  | 明细详见表-12-3
3 | 其中：计日工 |  |  | 明细详见表-12-4
4 | 其中：总承包服务费 |  |  | 明细详见表-12-5
合 计 |  | 0.00 |  | —
注：材料（工程设备）暂估单价进入清单项目综合单价，此处不汇总。 |  |  |  | 表-12

## 暂列金额明细表(表-12-1)_8
暂列金额明细表
工程名称：2024年嵩县闫庄镇杨大庄村养牛场项目-室外工程 |  | 标段：2024年嵩县闫庄镇牛羊产业发展示范区项目 |  | 第1页 共1页
序号 | 项 目 名 称 | 计量单位 | 暂定金额 (元) | 备 注
合 计 |  |  | 0 | —
注：此表由招标人填写，如不能详列，也可只列暂定金额总和，投标人应将上述暂列金额计入投标总价中。 |  |  |  | 表-12-1

## 材料(工程设备)暂估单价及调整表(表-12-2)_8
材料（工程设备）暂估单价及调整表
工程名称：2024年嵩县闫庄镇杨大庄村养牛场项目-室外工程 |  |  |  |  | 标段：2024年嵩县闫庄镇牛羊产业发展示范区项目 | [5 empty] | 第1页 共1页
序号 | 材料(工程设备)名称、规格、型号 | 计量 单位 | 数量 |  | 暂估(元) |  | 确认(元) |  | 差额±(元) |  | 备注
|  |  | 暂估 | 确认 | 单价 | 合价 | 单价 | 合价 | 单价 | 合价
合 计
注：此表由招标人填写“暂估单价”，并在备注栏说明暂估价的材料、工程设备拟用在哪些清单项目上，投标人应将上述材料、工程设备暂估单价计入工程量清单综合单价报价中。
表-12-2

## 专业工程暂估价及结算表(表-12-3)_8
专业工程暂估价及结算价表
工程名称：2024年嵩县闫庄镇杨大庄村养牛场项目-室外工程 |  |  | 标段：2024年嵩县闫庄镇牛羊产业发展示范区项目 |  |  | 第1页 共1页
序号 | 工 程 名 称 | 工程内容 | 暂估金额 （元） | 结算金额 （元） | 差额 ±(元) | 备 注
合 计 |  |  | 0
注：此表“暂估金额”由招标人填写，投标人应将“暂估金额”计入投标总价中。结算时按合同约定结算金额填写。
表-12-3

## 计日工表(表-12-4)_8
计 日 工 表
工程名称：2024年嵩县闫庄镇杨大庄村养牛场项目-室外工程 |  |  | 标段：2024年嵩县闫庄镇牛羊产业发展示范区项目 |  |  |  | 第1页 共1页
序号 | 项目名称 | 单位 | 暂定 数量 | 实际 数量 | 综合单价 （元） | 合价（元）
[6 empty] | 暂定 | 实际
一 | 人 工
人 工 小 计
二 | 材 料
材 料 小 计
三 | 机 械
施工机械小计
四、企业管理费和利润
总 计
注：此表项目名称、暂定数量由招标人填写，编制招标控制价时，单价由招标人按有关计价规定确定；投标时，单价由投标人自主报价，按暂定数量计算合价计入投标总价中。结算时，按发承包双方确认的实际数量计算合价。
表-12-4

## 总承包服务费计价表(表-12-5)_8
总承包服务费计价表
工程名称：2024年嵩县闫庄镇杨大庄村养牛场项目-室外工程 |  |  | 标段：2024年嵩县闫庄镇牛羊产业发展示范区项目 |  |  | 第1页 共1页
序号 | 项目名称 | 项目价值(元) | 服务内容 | 计算基础 | 费率(%) | 金额(元)
| 合 计 | — | — |  | —
注：此表项目名称、服务内容由招标人填写，编制招标控制价时，费率及金额由招标人按有关计价规定确定；投标时，费率及金额由投标人自主报价，计入投标总价中。
表-12-5

## 规费、税金项目计价表(表-13)_8
规费、税金项目计价表
工程名称：2024年嵩县闫庄镇杨大庄村养牛场项目-室外工程 |  |  | 标段：2024年嵩县闫庄镇牛羊产业发展示范区项目 |  | 第1页 共1页
序号 | 项 目 名 称 | 计 算 基 础 | 计算基数 | 计算费率 （%） | 金额 （元）
1 | 规费
1.1 | 定额规费 | 定额基价分析
1.2 | 工程排污费
1.3 | 其他
2 | 税金 | 分部分项工程费+措施项目费+其他项目费+规费－按规定不计税的工程设备金额
合 计
编制人（造价人员）： |  |  | 复核人（造价工程师）：
表-13

## 主要材料价格表(所有调差材料含配比及机械明细调差材料)_8
主要材料价格表
工程名称：2024年嵩县闫庄镇杨大庄村养牛场项目-室外工程 |  |  | 标段：2024年嵩县闫庄镇牛羊产业发展示范区项目 |  |  | 第1页 共2页
序号 | 材料编号 | 材料名称 | 规格.型号等特殊要求 | 单位 | 数量 | 单价(元) | 合价(元)
1 | 80010116 | 水泥砂浆 1:2 |  | m3 | 0.001
2 | 80010126 | 水泥砂浆 1:3 |  | m3 | 0.007
3 | 80010743 | 预拌砌筑砂浆(干拌) DM M7.5 |  | m3 | 0.202
4 | 80010745 | 预拌砌筑砂浆(干拌) DM M10 |  | m3 | 39.435
5 | 80050241 | 预拌混合砂浆 M7.5 |  | m3 | 0.028
6 | 80210557 | 预拌混凝土 C20 |  | m3 | 4.434
7 | 80210559 | 预拌混凝土 C25 |  | m3 | 420.071
8 | 17250257 | PE100 | Dn63 | m | 913.500
9 | 17250261 | 塑料管 | 管外径100mm | m | 19.200
10 | 18090106 | 室外塑料给水管热熔管件 | Dn63 | 个 | 252.900
11 | 28110000 | YJV22-3*10 | 截面 ≤10mm2 | m | 202.000
12 | 28110000 | 电力电缆 | YJV-4*25MM | m | 383.800
13 | 36010215 | 混凝土雨水井箅 |  | 套 | 1.010
14 | Z | 潜水泵 | 150QJ-300/40 | 个 | 1.000
15 | Z | 自动控制柜 |  | 个 | 1.000
16 | 01010141 | 钢筋 HRB400 φ22 |  | kg | 46.125
17 | 04030143 | 砂子 中粗砂 |  | m3 | 160.094
18 | 04050221 | 天然砂石 |  | m3 | 349.123
19 | 04110156 | 毛石 综合 |  | m3 | 110.977
20 | 04130141 | 烧结煤矸石普通砖 240×115×53 |  | 千块 | 0.442
21 | 05030105 | 板方材 |  | m3 | 0.010
22 | 13010173 | 酚醛调和漆 各色 |  | kg | 0.030
23 | 14030121 | 汽油 综合 |  | kg | 1.000
24 | 14030136 | 汽油 100# |  | kg | 1.140
25 | 34110117 | 水 |  | m3 | 264.147
主要材料价格表
工程名称：2024年嵩县闫庄镇杨大庄村养牛场项目-室外工程 |  |  | 标段：2024年嵩县闫庄镇牛羊产业发展示范区项目 |  |  | 第2页 共2页
序号 | 材料编号 | 材料名称 | 规格.型号等特殊要求 | 单位 | 数量 | 单价(元) | 合价(元)
26 | C | 无塔供水器 |  | 台 | 1.000
27 | 04010129 | 水泥 32.5 |  | t | 0.0033
28 | 04030143 | 砂子 中粗砂 |  | m3 | 0.0079
29 | 34110117 | 水 |  | m3 | 0.0023
30 | 14030106 | 柴油 |  | kg | 883.2748
31 | 14030126 | 汽油 |  | kg | 34.5799
合计(不含有配合比及机械明细)

## 分部分项工程和单价措施项目清单与计价表(表-08)_9
分部分项工程和单价措施项目清单与计价表
工程名称：2024年嵩县闫庄镇杨大庄村养牛场项目-管理房 |  |  |  | 标段：2024年嵩县闫庄镇牛羊产业发展示范区项目 |  |  | 第1页 共3页
序号 | 项目编码 | 项目名称 | 项目特征描述 | 计量 单位 | 工程量 | 金额（元）
[6 empty] | 综合 单价 | 合价 | 其中
暂估价
土石方工程
1 | 010101001007 | 平整场地 | 1.机械场地平整 | m2 | 0
2 | 010101003009 | 挖沟槽土方 | 1.土壤类别：一、二类土 2.挖土深度：按图纸设计 3.弃土运距：自行考虑 | m3 | 20.73
3 | 010103001023 | 回填方 | 1.密实度要求：符合要求 2.填方材料品种：素土 3.填方粒径要求：符合规范 4.填方来源、运距：自行考虑 5.部位：基础回填 | m3 | 13.44
4 | 010103001024 | 回填方 | 1.密实度要求：符合要求 2.填方材料品种：素土 3.填方粒径要求：符合规范 4.填方来源、运距：自行考虑 5.部位：房心回填 | m3 | 1.22
分部小计
砌筑工程
5 | 010401001008 | 砖基础 | 1.砖品种：烧结页岩砖 2.基础类型：砖基础 3.砂浆强度等级：M10水泥砂浆 | m3 | 3.42
6 | 010401003007 | 实心砖墙 | 1.砖品种：烧结页岩砖 2.墙体厚度：240mm 3.砂浆强度等级、配合比：M10水泥砂浆 | m3 | 16.76
分部小计
混凝土及钢筋混凝土工程
7 | 010501001008 | 垫层 | 1.混凝土种类：商品砼，按规范 2.混凝土强度等级：C20 | m3 | 1.76
8 | 010503004005 | 圈梁 | 1.混凝土种类：商品砼，按规范 2.混凝土强度等级：C20 | m3 | 4.06
9 | 010505003003 | 平板 | 1.混凝土种类：商品砼，按规范 2.混凝土强度等级：C20 | m3 | 3.43
10 | 010503005003 | 过梁 | 1.混凝土种类：商品砼，按规范 2.混凝土强度等级：C20 | m3 | 0.22
11 | 010515001012 | 现浇构件钢筋 | 1.现浇构件带肋钢筋HRB400以内 直径≤10mm | t | 0.022
12 | 010515001013 | 现浇构件钢筋 | 1.现浇构件带肋钢筋HRB400以内 直径≤18mm | t | 1.036
13 | 010515001014 | 现浇构件钢筋 | 1.箍筋 带肋钢筋HRB400以内 直径≤10mm | t | 0.110
本页小计
合 计
注：为计取规费等的使用，可在表中增设其中：“定额人工费”。 | [6 empty] | 表－08
分部分项工程和单价措施项目清单与计价表
工程名称：2024年嵩县闫庄镇杨大庄村养牛场项目-管理房 |  |  |  | 标段：2024年嵩县闫庄镇牛羊产业发展示范区项目 |  |  | 第2页 共3页
序号 | 项目编码 | 项目名称 | 项目特征描述 | 计量 单位 | 工程量 | 金额（元）
[6 empty] | 综合 单价 | 合价 | 其中
暂估价
14 | 010507001007 | 散水 | 1.60厚C20混凝土，上撒1:1水泥砂子压实赶光 2.150厚3:7灰土 3.素土夯实，向外坡4% 4.做法参考：12YJ1 152/散1 | m2 | 16.41
分部小计
门窗工程
15 | 010802004003 | 防盗门 | 1.门代号：M0924 2.材质：安全防盗门 | m2 | 6.48
16 | 010807001005 | 金属(塑钢、断桥)窗 | 1.窗代号：C1315 2.材质：普通铝合金单玻窗 | m2 | 5.85
分部小计
屋面及防水工程
17 | 010902003003 | 屋面刚性层 | 1.20厚1:2.5水泥砂浆保护层 2.4厚sbs防水卷材 3.20厚1:2.5水泥砂浆找平层 4.最薄处20厚找坡2%找坡层，1:8水泥加气混凝土碎块 5.现浇钢筋混凝土屋面板 | m2 | 34.32
分部小计
楼地面工程
18 | 010501001009 | 垫层 | 1.混凝土种类：商品砼，按规范 2.混凝土强度等级：C20 3.厚度：100mm | m3 | 1.76
分部小计
墙、柱面装饰与隔断、幕墙工程
19 | 011201001012 | 墙面一般抹灰 | 1.9厚1:3水泥砂浆 2.6厚1:2.5水泥砂浆找平 3.5厚干粉类聚合物水泥防水砂浆,中间压入一层耐碱玻璃纤维网布 4.部位：外墙 | m2 | 68.79
20 | 011201001013 | 墙面一般抹灰 | 1.9 厚1:1:6 水泥石灰砂浆 2.6厚1:0.5:3水泥石灰砂浆抹平 3.部位：内墙 | m2 | 90.63
分部小计
油漆、涂料、裱糊工程
本页小计
合 计
注：为计取规费等的使用，可在表中增设其中：“定额人工费”。 | [6 empty] | 表－08
分部分项工程和单价措施项目清单与计价表
工程名称：2024年嵩县闫庄镇杨大庄村养牛场项目-管理房 |  |  |  | 标段：2024年嵩县闫庄镇牛羊产业发展示范区项目 |  |  | 第3页 共3页
序号 | 项目编码 | 项目名称 | 项目特征描述 | 计量 单位 | 工程量 | 金额（元）
[6 empty] | 综合 单价 | 合价 | 其中
暂估价
21 | 011407001009 | 墙面喷刷涂料 | 1.外墙丙烯酸涂料3遍 | m2 | 68.79
22 | 011407001010 | 墙面喷刷涂料 | 1.内墙丙烯酸涂料2遍 | m2 | 90.93
分部小计
措施项目
23 | 011701001003 | 综合脚手架 | 1.单层建筑综合脚手架 建筑面积500m2以内 | m2 | 31.64
24 | 011702001012 | 基础 | 1.基础垫层复合模板 | m2 | 5.64
25 | 011702008005 | 圈梁 | 1.圈梁 直形 复合模板 钢支撑 | m2 | 33.74
26 | 011702016003 | 平板 | 1.平板 复合模板 钢支撑 | m2 | 29.65
27 | 011702009002 | 过梁 | 1.过梁 组合钢模板 钢支撑 | m2 | 3.40
分部小计
厕所用具
28 | 031004006002 | 大便器 | 1.名称;陶瓷蹲式大便器 2.其他：做法详见12YJ11 | 组 | 1
29 | 031004003002 | 洗脸盆 | 1.陶瓷洗脸盆 2.其他：做法详见12YJ11 | 组 | 1
分部小计
化粪池
30 | 040504008002 | 整体化粪池 | 1.名称：成品玻璃钢化粪池 2.规格：4m3 3.其他：含运输开挖回填 | 座 | 1
分部小计
本页小计
合 计
注：为计取规费等的使用，可在表中增设其中：“定额人工费”。 | [6 empty] | 表－08

## 总价措施项目清单与计价表(表-11)_9
总价措施项目清单与计价表
工程名称：2024年嵩县闫庄镇杨大庄村养牛场项目-管理房 |  |  | 标段：2024年嵩县闫庄镇牛羊产业发展示范区项目 |  |  |  | 第1页 共1页
序号 | 项目编码 | 项目名称 | 计算基础 | 费率 (%) | 金额 (元) | 调整 费率 (%) | 调整后 金额(元) | 备注
1 | 011707001001 | 安全文明措施费
2 | 011707002001 | 夜间施工
3 | 011707003001 | 非夜间施工照明
4 | 011707004001 | 二次搬运
5 | 011707005001 | 冬雨季施工
6 | 011707006001 | 地上、地下设施、建筑物的临时保护设施
7 | 011707007001 | 已完工程及设备保护
合 计
编制人(造价人员)： |  |  |  |  | 复核人(造价工程师)：
注：1. “计算基础”中安全文明施工费可为“定额基价”、“定额人工费”或“定额人工费+定额机械费”，其他项目可为“定额人工费”或“定额人工费+定额机械费”。 2. 按施工方案计算的措施费，若无“计算基础”和“费率”数值，也可以只填“金额”数值，但应在备注栏说明施工方案出处或计算方法。
表-11

## 其他项目清单与计价汇总表(表-12)_9
其他项目清单与计价汇总表
工程名称：2024年嵩县闫庄镇杨大庄村养牛场项目-管理房 |  | 标段：2024年嵩县闫庄镇牛羊产业发展示范区项目 |  | 第1页 共1页
序号 | 项 目 名 称 | 金额 (元) | 结算金额 (元) | 备 注
1 | 其中：暂列金额 |  |  | 明细详见表-12-1
2 | 暂估价
2.1 | 材料(工程设备)暂估价 | — |  | 明细详见表-12-2
2.2 | 其中：专业工程暂估价 |  |  | 明细详见表-12-3
3 | 其中：计日工 |  |  | 明细详见表-12-4
4 | 其中：总承包服务费 |  |  | 明细详见表-12-5
合 计 |  | 0.00 |  | —
注：材料（工程设备）暂估单价进入清单项目综合单价，此处不汇总。 |  |  |  | 表-12

## 暂列金额明细表(表-12-1)_9
暂列金额明细表
工程名称：2024年嵩县闫庄镇杨大庄村养牛场项目-管理房 |  | 标段：2024年嵩县闫庄镇牛羊产业发展示范区项目 |  | 第1页 共1页
序号 | 项 目 名 称 | 计量单位 | 暂定金额 (元) | 备 注
合 计 |  |  | 0 | —
注：此表由招标人填写，如不能详列，也可只列暂定金额总和，投标人应将上述暂列金额计入投标总价中。 |  |  |  | 表-12-1

## 材料(工程设备)暂估单价及调整表(表-12-2)_9
材料（工程设备）暂估单价及调整表
工程名称：2024年嵩县闫庄镇杨大庄村养牛场项目-管理房 |  |  |  |  | 标段：2024年嵩县闫庄镇牛羊产业发展示范区项目 | [5 empty] | 第1页 共1页
序号 | 材料(工程设备)名称、规格、型号 | 计量 单位 | 数量 |  | 暂估(元) |  | 确认(元) |  | 差额±(元) |  | 备注
|  |  | 暂估 | 确认 | 单价 | 合价 | 单价 | 合价 | 单价 | 合价
合 计
注：此表由招标人填写“暂估单价”，并在备注栏说明暂估价的材料、工程设备拟用在哪些清单项目上，投标人应将上述材料、工程设备暂估单价计入工程量清单综合单价报价中。
表-12-2

## 专业工程暂估价及结算表(表-12-3)_9
专业工程暂估价及结算价表
工程名称：2024年嵩县闫庄镇杨大庄村养牛场项目-管理房 |  |  | 标段：2024年嵩县闫庄镇牛羊产业发展示范区项目 |  |  | 第1页 共1页
序号 | 工 程 名 称 | 工程内容 | 暂估金额 （元） | 结算金额 （元） | 差额 ±(元) | 备 注
合 计 |  |  | 0
注：此表“暂估金额”由招标人填写，投标人应将“暂估金额”计入投标总价中。结算时按合同约定结算金额填写。
表-12-3

## 计日工表(表-12-4)_9
计 日 工 表
工程名称：2024年嵩县闫庄镇杨大庄村养牛场项目-管理房 |  |  | 标段：2024年嵩县闫庄镇牛羊产业发展示范区项目 |  |  |  | 第1页 共1页
序号 | 项目名称 | 单位 | 暂定 数量 | 实际 数量 | 综合单价 （元） | 合价（元）
[6 empty] | 暂定 | 实际
一 | 人 工
人 工 小 计
二 | 材 料
材 料 小 计
三 | 机 械
施工机械小计
四、企业管理费和利润
总 计
注：此表项目名称、暂定数量由招标人填写，编制招标控制价时，单价由招标人按有关计价规定确定；投标时，单价由投标人自主报价，按暂定数量计算合价计入投标总价中。结算时，按发承包双方确认的实际数量计算合价。
表-12-4

## 总承包服务费计价表(表-12-5)_9
总承包服务费计价表
工程名称：2024年嵩县闫庄镇杨大庄村养牛场项目-管理房 |  |  | 标段：2024年嵩县闫庄镇牛羊产业发展示范区项目 |  |  | 第1页 共1页
序号 | 项目名称 | 项目价值(元) | 服务内容 | 计算基础 | 费率(%) | 金额(元)
| 合 计 | — | — |  | —
注：此表项目名称、服务内容由招标人填写，编制招标控制价时，费率及金额由招标人按有关计价规定确定；投标时，费率及金额由投标人自主报价，计入投标总价中。
表-12-5

## 规费、税金项目计价表(表-13)_9
规费、税金项目计价表
工程名称：2024年嵩县闫庄镇杨大庄村养牛场项目-管理房 |  |  | 标段：2024年嵩县闫庄镇牛羊产业发展示范区项目 |  | 第1页 共1页
序号 | 项 目 名 称 | 计 算 基 础 | 计算基数 | 计算费率 （%） | 金额 （元）
1 | 规费
1.1 | 定额规费 | 定额基价分析
1.2 | 工程排污费
1.3 | 其他
2 | 税金 | 分部分项工程费+措施项目费+其他项目费+规费－按规定不计税的工程设备金额
合 计
编制人（造价人员）： |  |  | 复核人（造价工程师）：
表-13

## 主要材料价格表(所有调差材料含配比及机械明细调差材料)_9
主要材料价格表
工程名称：2024年嵩县闫庄镇杨大庄村养牛场项目-管理房 |  |  | 标段：2024年嵩县闫庄镇牛羊产业发展示范区项目 |  |  | 第1页 共2页
序号 | 材料编号 | 材料名称 | 规格.型号等特殊要求 | 单位 | 数量 | 单价(元) | 合价(元)
1 | 80010116 | 水泥砂浆 1:2 |  | m3 | 0.012
2 | 80010126 | 水泥砂浆 1:3 |  | m3 | 0.017
3 | 80010151 | 预拌水泥砂浆 |  | m3 | 0.080
4 | 80010543 | 干混抹灰砂浆DP M10 |  | m3 | 1.786
5 | 80010543 | 干混抹灰砂浆DP M5 |  | m3 | 0.946
6 | 80010731 | 干混砌筑砂浆 DM M10 |  | m3 | 4.697
7 | 80010747 | 预拌地面砂浆(干拌) DS M15 |  | m3 | 1.927
8 | 80210557 | 预拌混凝土 C20 |  | m3 | 12.337
9 | 80310106 | 灰土 3:7 |  | m3 | 2.511
10 | 03072547 | 瓷蹲式大便器高水箱及配件 |  | 套 | 1.010
11 | 21090101 | 洗脸盆 |  | 个 | 1.010
12 | 21150131 | 瓷蹲式大便器 |  | 个 | 1.010
13 | 21310111 | 洗脸盆托架 |  | 副 | 1.010
14 | 21310126 | 洗脸盆排水附件 |  | 套 | 1.010
15 | 01010165 | 钢筋 综合 |  | kg | 4.880
16 | 01010210 | 钢筋 HRB400以内 Φ10以内 |  | kg | 134.640
17 | 02270133 | 土工布 |  | m2 | 5.478
18 | 04030139 | 砂子 |  | m3 | 0.009
19 | 04090301 | 石灰膏 |  | m3 | 0.019
20 | 04130131 | 烧结粉煤灰砖 240×115×53 |  | 千块 | 0.016
21 | 04130141 | 烧结煤矸石普通砖 240×115×53 |  | 千块 | 10.744
22 | 04150121 | 加气混凝土砌块 600×240×180 |  | m3 | 0.721
23 | 05010156 | 原木 |  | m3 | 0.001
24 | 05030105 | 板方材 |  | m3 | 0.391
主要材料价格表
工程名称：2024年嵩县闫庄镇杨大庄村养牛场项目-管理房 |  |  | 标段：2024年嵩县闫庄镇牛羊产业发展示范区项目 |  |  | 第2页 共2页
序号 | 材料编号 | 材料名称 | 规格.型号等特殊要求 | 单位 | 数量 | 单价(元) | 合价(元)
25 | 11030121 | 钢制防盗门 |  | m2 | 6.338
26 | 11090226 | 普通铝合金单玻窗 |  | m2 | 5.583
27 | 13030103 | 丙烯酸酯涂料 |  | kg | 34.653
28 | 13030181 | 高级丙烯酸外墙涂料 无光 |  | kg | 96.581
29 | 13050155 | 红丹防锈漆 |  | kg | 1.707
30 | 13330105 | SBS 改性沥青防水卷材 | 4mm | m2 | 39.686
31 | 34110117 | 水 |  | m3 | 13.885
32 | 35010101 | 复合模板 |  | m2 | 17.033
33 | C | 整体化粪池 |  | 座 | 1.000
34 | 04010129 | 水泥 32.5 |  | t | 0.0133
35 | 04030143 | 砂子 中粗砂 |  | m3 | 0.0282
36 | 04090213 | 生石灰 |  | t | 0.6101
37 | 04090406 | 粘土 |  | m3 | 2.8873
38 | 34110117 | 水 |  | m3 | 0.5108
39 | 14030106 | 柴油 |  | kg | 5.9465
合计(不含有配合比及机械明细)

## 分部分项工程和单价措施项目清单与计价表(表-08)_10
分部分项工程和单价措施项目清单与计价表
工程名称：2024年嵩县闫庄镇杨大庄村养牛场项目-新建牛棚-土建 |  |  |  | 标段：2024年嵩县闫庄镇牛羊产业发展示范区项目 |  |  | 第1页 共4页
序号 | 项目编码 | 项目名称 | 项目特征描述 | 计量 单位 | 工程量 | 金额（元）
[6 empty] | 综合 单价 | 合价 | 其中
暂估价
土石方工程
1 | 010101001008 | 平整场地 | 1.机械场地平整 | m2 | 0
2 | 010101003010 | 挖沟槽土方 | 1.土壤类别：一、二类土 2.挖土深度：按图纸设计 3.弃土运距：自行考虑 | m3 | 518.98
3 | 010103001025 | 回填方 | 1.密实度要求：符合要求 2.填方材料品种：素土 3.填方粒径要求：符合规范 4.填方来源、运距：自行考虑 | m3 | 346.08
分部小计
砌筑工程
4 | 010401001009 | 砖基础 | 1.砖品种：烧结页岩砖 2.基础类型：砖基础 3.砂浆强度等级：M10水泥砂浆砌筑 | m3 | 82.71
5 | 010401003008 | 实心砖墙 | 1.砖品种：烧结页岩砖 2.墙体厚度：240mm 3.砂浆强度等级：M10水泥砂浆砌筑 | m3 | 31.79
6 | 010401003009 | 实心砖墙 | 1.砖品种：烧结页岩砖 2.120mm厚砖墙及200mm厚地铺砖砌体 3.砂浆强度等级：M10水泥砂浆砌筑 | m3 | 17.23
分部小计
混凝土及钢筋混凝土工程
7 | 010501001010 | 垫层 | 1.混凝土种类：商品砼，按规范 2.混凝土强度等级：C15 | m3 | 6.91
8 | 010501002007 | 带形基础垫层 | 1.混凝土种类：商品砼，按规范 2.混凝土强度等级：C25 | m3 | 29.3
9 | 010501003003 | 独立基础 | 1.混凝土种类：商品砼，按规范 2.混凝土强度等级：C30 | m3 | 14.40
10 | 010502001003 | 矩形柱 | 1.混凝土种类：商品砼，按规范 2.混凝土强度等级：C30 | m3 | 15.6
11 | 010503004006 | 圈梁 | 1.混凝土种类：商品砼，按规范 2.混凝土强度等级：C25 | m3 | 28.36
12 | 010507007003 | 其他构件 | 1.部位：柱脚处包脚 2.混凝土种类：商品砼，按规范 3.混凝土强度等级：C20 | m3 | 0.10
13 | 010515001015 | 现浇构件钢筋 | 1.现浇构件带肋钢筋HRB400以内 直径≤18mm | t | 4.852
14 | 010515001016 | 现浇构件钢筋 | 1.箍筋 带肋钢筋HRB400以内 直径≤10mm | t | 1.185
本页小计
合 计
注：为计取规费等的使用，可在表中增设其中：“定额人工费”。 | [6 empty] | 表－08
分部分项工程和单价措施项目清单与计价表
工程名称：2024年嵩县闫庄镇杨大庄村养牛场项目-新建牛棚-土建 |  |  |  | 标段：2024年嵩县闫庄镇牛羊产业发展示范区项目 |  |  | 第2页 共4页
序号 | 项目编码 | 项目名称 | 项目特征描述 | 计量 单位 | 工程量 | 金额（元）
[6 empty] | 综合 单价 | 合价 | 其中
暂估价
15 | 010516002003 | 预埋铁件 | 1.钢材种类：预埋铁件 2.规格：300*300*14 | t | 0.590
16 | 010507001008 | 散水 | 1.60厚C20混凝土，撒1:1水泥细砂压实赶光 2.150厚3:7灰土 3.素土夯实，向外坡3%-5% 4.做法参考：12YJ9-1 95页/详图3 | m2 | 99.43
17 | 010507001009 | 坡道 | 1.25厚1:2水泥砂浆抹面作出60宽7深锯齿 2.素水泥浆结合层一道 3.60厚C20混凝土 4.300厚卵石灌M2.5混合砂浆 5.素土夯实 | m2 | 18.44
分部小计
金属结构工程
18 | 010603003003 | 钢管柱 | 1.钢材品种：镀锌方钢 2.规格：120*120*5 3.外刷两道防锈底漆，涂一道灰调和磁漆 | t | 3.116
19 | 010602001003 | 钢屋架 | 1.钢材品种：镀锌方钢 2.规格：80*80*3 3.外刷两道防锈底漆，涂一道灰调和磁漆 | t | 2.791
20 | 010606002003 | 钢檩条 | 1.钢材品种：镀锌方钢 2.规格：100*50*3 3.外刷两道防锈底漆，涂一道灰调和磁漆 | t | 4.525
21 | 010606005003 | 钢墙架 | 1.钢材品种：镀锌方钢 2.规格：80*40*3 3.外刷两道防锈底漆，涂一道灰调和磁漆 | t | 1.665
22 | 010606013003 | 零星钢构件 | 封檐板 1.1.2mm厚镀锌钢板用拉铆钉与屋面板链接 2.做法参考：01J925-1 56/1 | m2 | 49.21
分部小计
门窗工程
23 | 010807001006 | 金属(塑钢、断桥)窗 | 1.窗代号：C1515 2.材质：普通铝合金单玻窗 | m2 | 45.00
24 | 010803001003 | 金属卷帘(闸)门 | 1.门代号：M2330 2.门材质：钢制卷帘门 | m2 | 6.90
25 | 010803001004 | 金属卷帘(闸)门 | 1.门代号：M2430 2.门材质：钢制卷帘门 | m2 | 14.40
分部小计
屋面及防水工程
本页小计
合 计
注：为计取规费等的使用，可在表中增设其中：“定额人工费”。 | [6 empty] | 表－08
分部分项工程和单价措施项目清单与计价表
工程名称：2024年嵩县闫庄镇杨大庄村养牛场项目-新建牛棚-土建 |  |  |  | 标段：2024年嵩县闫庄镇牛羊产业发展示范区项目 |  |  | 第3页 共4页
序号 | 项目编码 | 项目名称 | 项目特征描述 | 计量 单位 | 工程量 | 金额（元）
[6 empty] | 综合 单价 | 合价 | 其中
暂估价
26 | 010901002003 | 型材屋面 | 1.75厚夹心岩棉板屋面 2.材质：0.6mm厚压型钢+75 mm厚带铝箔玻璃丝棉毡+0.5mm厚压型钢板内板 | m2 | 649.03
分部小计
楼地面工程
27 | 011101001003 | 水泥砂浆楼地面 | 1.20厚1:2 水泥砂浆抹平压光 2.150厚C25混凝土垫层 3.150厚碎石灌M5 水泥砂浆 4.素土夯实,压实系数不小于0.9 5.设置纵向缩缝,间距6 m,采用平头缝,横向缩缝,间距6m,采用假缝缝宽5~20mm,缝深为深度的1/3,缝内填水泥砂浆 | m2 | 333.16
28 | 010103001026 | 回填方 | 1.密实度要求：符合要求 2.填方材料品种：素土 3.填方粒径要求：符合规范 4.填方来源、运距：自行考虑 | m3 | 22.45
29 | 010501001011 | 垫层 | 1.混凝土种类:商砼 2.混凝土强度等级：C25 3.部位：中间通道 | m3 | 9.62
分部小计
墙、柱面装饰与隔断、幕墙工程
30 | 011201001014 | 墙面一般抹灰（外墙） | 1.9 厚1:3 水泥砂浆 2.6厚1:2.5水泥砂浆找平 3.5厚千粉类聚合物水泥防水砂浆,中间压入一层耐碱玻璃纤维网布 | m2 | 158.32
31 | 011201001015 | 墙面一般抹灰（内墙） | 1.9厚1:1:6水泥石灰砂浆 2.6厚1:0.5:3水泥石灰砂浆抹平 | m2 | 274.94
32 | 011207001003 | 墙面装饰板 | 1.0.8厚铁皮墙面 | m2 | 220.28
分部小计
油漆、涂料、裱糊工程
33 | 011407001011 | 墙面喷刷涂料 | 涂料外墙面 1.喷或滚刷底丙烯酸涂料一遍 2.喷或滚刷面层内烯酸涂料二遍 | m2 | 158.32
34 | 011407001012 | 墙面喷刷涂料 | 涂料内墙面 1.外刷两遍丙烯酸涂料 | m2 | 109.6
分部小计
措施项目
本页小计
合 计
注：为计取规费等的使用，可在表中增设其中：“定额人工费”。 | [6 empty] | 表－08
分部分项工程和单价措施项目清单与计价表
工程名称：2024年嵩县闫庄镇杨大庄村养牛场项目-新建牛棚-土建 |  |  |  | 标段：2024年嵩县闫庄镇牛羊产业发展示范区项目 |  |  | 第4页 共4页
序号 | 项目编码 | 项目名称 | 项目特征描述 | 计量 单位 | 工程量 | 金额（元）
[6 empty] | 综合 单价 | 合价 | 其中
暂估价
35 | 011702001013 | 基础 | 1.基础垫层复合模板 | m2 | 18.24
36 | 011702001014 | 基础 | 1.带形基础垫层模板 无筋混凝土 复合模板 钢支撑 | m2 | 117.28
37 | 011702001015 | 基础 | 1.独立基础 复合模板 木支撑 | m2 | 57.60
38 | 011702008006 | 圈梁 | 1.圈梁 直形 复合模板 钢支撑 | m2 | 251.2
39 | 011702002003 | 矩形柱 | 1.矩形柱 组合钢模板 钢支撑 | m2 | 109.44
分部小计
钢栅栏
40 | 010606009003 | 钢护栏 | 1.钢材品种：镀锌方钢 2.规格：80*40*3 3.外刷两道防锈底漆，涂一道灰调和磁漆 | t | 0.649
分部小计
本页小计
合 计
注：为计取规费等的使用，可在表中增设其中：“定额人工费”。 | [6 empty] | 表－08

## 总价措施项目清单与计价表(表-11)_10
总价措施项目清单与计价表
工程名称：2024年嵩县闫庄镇杨大庄村养牛场项目-新建牛棚-土建 |  |  | 标段：2024年嵩县闫庄镇牛羊产业发展示范区项目 |  |  |  | 第1页 共1页
序号 | 项目编码 | 项目名称 | 计算基础 | 费率 (%) | 金额 (元) | 调整 费率 (%) | 调整后 金额(元) | 备注
1 | 011707001001 | 安全文明措施费
2 | 011707002001 | 夜间施工
3 | 011707003001 | 非夜间施工照明
4 | 011707004001 | 二次搬运
5 | 011707005001 | 冬雨季施工
6 | 011707006001 | 地上、地下设施、建筑物的临时保护设施
7 | 011707007001 | 已完工程及设备保护
合 计
编制人(造价人员)： |  |  |  |  | 复核人(造价工程师)：
注：1. “计算基础”中安全文明施工费可为“定额基价”、“定额人工费”或“定额人工费+定额机械费”，其他项目可为“定额人工费”或“定额人工费+定额机械费”。 2. 按施工方案计算的措施费，若无“计算基础”和“费率”数值，也可以只填“金额”数值，但应在备注栏说明施工方案出处或计算方法。
表-11

## 其他项目清单与计价汇总表(表-12)_10
其他项目清单与计价汇总表
工程名称：2024年嵩县闫庄镇杨大庄村养牛场项目-新建牛棚-土建 |  | 标段：2024年嵩县闫庄镇牛羊产业发展示范区项目 |  | 第1页 共1页
序号 | 项 目 名 称 | 金额 (元) | 结算金额 (元) | 备 注
1 | 其中：暂列金额 |  |  | 明细详见表-12-1
2 | 暂估价
2.1 | 材料(工程设备)暂估价 | — |  | 明细详见表-12-2
2.2 | 其中：专业工程暂估价 |  |  | 明细详见表-12-3
3 | 其中：计日工 |  |  | 明细详见表-12-4
4 | 其中：总承包服务费 |  |  | 明细详见表-12-5
合 计 |  | 0.00 |  | —
注：材料（工程设备）暂估单价进入清单项目综合单价，此处不汇总。 |  |  |  | 表-12

## 暂列金额明细表(表-12-1)_10
暂列金额明细表
工程名称：2024年嵩县闫庄镇杨大庄村养牛场项目-新建牛棚-土建 |  | 标段：2024年嵩县闫庄镇牛羊产业发展示范区项目 |  | 第1页 共1页
序号 | 项 目 名 称 | 计量单位 | 暂定金额 (元) | 备 注
合 计 |  |  | 0 | —
注：此表由招标人填写，如不能详列，也可只列暂定金额总和，投标人应将上述暂列金额计入投标总价中。 |  |  |  | 表-12-1

## 材料(工程设备)暂估单价及调整表(表-12-2)_10
材料（工程设备）暂估单价及调整表
工程名称：2024年嵩县闫庄镇杨大庄村养牛场项目-新建牛棚-土建 |  |  |  |  | 标段：2024年嵩县闫庄镇牛羊产业发展示范区项目 | [5 empty] | 第1页 共1页
序号 | 材料(工程设备)名称、规格、型号 | 计量 单位 | 数量 |  | 暂估(元) |  | 确认(元) |  | 差额±(元) |  | 备注
|  |  | 暂估 | 确认 | 单价 | 合价 | 单价 | 合价 | 单价 | 合价
合 计
注：此表由招标人填写“暂估单价”，并在备注栏说明暂估价的材料、工程设备拟用在哪些清单项目上，投标人应将上述材料、工程设备暂估单价计入工程量清单综合单价报价中。
表-12-2

## 专业工程暂估价及结算表(表-12-3)_10
专业工程暂估价及结算价表
工程名称：2024年嵩县闫庄镇杨大庄村养牛场项目-新建牛棚-土建 |  |  | 标段：2024年嵩县闫庄镇牛羊产业发展示范区项目 |  |  | 第1页 共1页
序号 | 工 程 名 称 | 工程内容 | 暂估金额 （元） | 结算金额 （元） | 差额 ±(元) | 备 注
合 计 |  |  | 0
注：此表“暂估金额”由招标人填写，投标人应将“暂估金额”计入投标总价中。结算时按合同约定结算金额填写。
表-12-3

## 计日工表(表-12-4)_10
计 日 工 表
工程名称：2024年嵩县闫庄镇杨大庄村养牛场项目-新建牛棚-土建 |  |  | 标段：2024年嵩县闫庄镇牛羊产业发展示范区项目 |  |  |  | 第1页 共1页
序号 | 项目名称 | 单位 | 暂定 数量 | 实际 数量 | 综合单价 （元） | 合价（元）
[6 empty] | 暂定 | 实际
一 | 人 工
人 工 小 计
二 | 材 料
材 料 小 计
三 | 机 械
施工机械小计
四、企业管理费和利润
总 计
注：此表项目名称、暂定数量由招标人填写，编制招标控制价时，单价由招标人按有关计价规定确定；投标时，单价由投标人自主报价，按暂定数量计算合价计入投标总价中。结算时，按发承包双方确认的实际数量计算合价。
表-12-4

## 总承包服务费计价表(表-12-5)_10
总承包服务费计价表
工程名称：2024年嵩县闫庄镇杨大庄村养牛场项目-新建牛棚-土建 |  |  | 标段：2024年嵩县闫庄镇牛羊产业发展示范区项目 |  |  | 第1页 共1页
序号 | 项目名称 | 项目价值(元) | 服务内容 | 计算基础 | 费率(%) | 金额(元)
| 合 计 | — | — |  | —
注：此表项目名称、服务内容由招标人填写，编制招标控制价时，费率及金额由招标人按有关计价规定确定；投标时，费率及金额由投标人自主报价，计入投标总价中。
表-12-5

## 规费、税金项目计价表(表-13)_10
规费、税金项目计价表
工程名称：2024年嵩县闫庄镇杨大庄村养牛场项目-新建牛棚-土建 |  |  | 标段：2024年嵩县闫庄镇牛羊产业发展示范区项目 |  | 第1页 共1页
序号 | 项 目 名 称 | 计 算 基 础 | 计算基数 | 计算费率 （%） | 金额 （元）
1 | 规费
1.1 | 定额规费 | 定额基价分析
1.2 | 工程排污费
1.3 | 其他
2 | 税金 | 分部分项工程费+措施项目费+其他项目费+规费－按规定不计税的工程设备金额
合 计
编制人（造价人员）： |  |  | 复核人（造价工程师）：
表-13

## 主要材料价格表(所有调差材料含配比及机械明细调差材料)_10
主要材料价格表
工程名称：2024年嵩县闫庄镇杨大庄村养牛场项目-新建牛棚-土建 |  |  | 标段：2024年嵩县闫庄镇牛羊产业发展示范区项目 |  |  | 第1页 共2页
序号 | 材料编号 | 材料名称 | 规格.型号等特殊要求 | 单位 | 数量 | 单价(元) | 合价(元)
1 | 80010116 | 水泥砂浆 1:2 |  | m3 | 0.031
2 | 80010151 | 预拌水泥砂浆 |  | m3 | 0.960
3 | 80010543 | 干混抹灰砂浆DP M10 |  | m3 | 4.573
4 | 80010543 | 干混抹灰砂浆DP M5 |  | m3 | 2.870
5 | 80010731 | 干混砌筑砂浆 DM M10 |  | m3 | 30.603
6 | 80010747 | 预拌地面砂浆(干拌) DS M15 |  | m3 | 0.811
7 | 80010751 | 干混地面砂浆 DS M20 |  | m3 | 7.267
8 | 80050236 | 预拌混合砂浆 M5.0 |  | m3 | 16.019
9 | 80210555 | 预拌混凝土 C15 |  | m3 | 6.979
10 | 80210557 | 预拌混凝土 C20 |  | m3 | 7.244
11 | 80210559 | 预拌混凝土 C25 |  | m3 | 118.427
12 | 80210561 | 预拌混凝土 C30 |  | m3 | 29.827
13 | 80310106 | 灰土 3:7 |  | m3 | 15.213
14 | 01010165 | 钢筋 综合 |  | kg | 15.781
15 | 01010210 | 钢筋 HRB400以内 Φ10以内 |  | kg | 1208.700
16 | 01090101 | 镀锌方钢 | 80*40*3 | t | 0.556
17 | 01290283 | 镀锌方钢 | 80*40*3 | t | 1.798
18 | 01290283 | 镀锌方钢 | 80*80*3 | t | 3.014
19 | 01291711 | 铁皮 δ0.8 |  | m2 | 233.497
20 | 02030301 | 橡皮密封条 20×4 |  | m | 381.745
21 | 02270133 | 土工布 |  | m2 | 20.256
22 | 04050143 | 卵石 |  | m3 | 61.145
23 | 04130141 | 烧结煤矸石普通砖 240×115×53 |  | 千块 | 70.111
24 | 05030105 | 板方材 |  | m3 | 2.540
25 | 09250141 | 75厚夹心岩棉板 |  | m2 | 681.482
主要材料价格表
工程名称：2024年嵩县闫庄镇杨大庄村养牛场项目-新建牛棚-土建 |  |  | 标段：2024年嵩县闫庄镇牛羊产业发展示范区项目 |  |  | 第2页 共2页
序号 | 材料编号 | 材料名称 | 规格.型号等特殊要求 | 单位 | 数量 | 单价(元) | 合价(元)
26 | 11090226 | 普通铝合金单玻窗 |  | m2 | 42.944
27 | 11250106 | 钢制卷帘门 |  | m2 | 21.300
28 | 13010173 | 酚醛调和漆 各色 |  | kg | 84.690
29 | 13010205 | 环氧富锌 底漆 |  | kg | 22.136
30 | 13030103 | 丙烯酸涂料 |  | kg | 41.769
31 | 13030181 | 高级丙烯酸外墙涂料 无光 |  | kg | 222.281
32 | 13050145 | 醇酸防锈漆 红丹 |  | kg | 118.422
33 | 13050155 | 红丹防锈漆 |  | kg | 33.364
34 | 17010156 | 镀锌方钢 | 100*50*3 | t | 4.887
35 | 17010156 | 镀锌方钢 | 120*120*5 | t | 3.365
36 | 34110117 | 水 |  | m3 | 111.170
37 | 35010101 | 复合模板 |  | m2 | 109.636
38 | 04010129 | 水泥 32.5 |  | t | 0.0169
39 | 04030143 | 砂子 中粗砂 |  | m3 | 0.0286
40 | 04090213 | 生石灰 |  | t | 3.6967
41 | 04090406 | 粘土 |  | m3 | 17.4947
42 | 34110117 | 水 |  | m3 | 3.0518
43 | 14030106 | 柴油 |  | kg | 419.6989
合计(不含有配合比及机械明细)

## 分部分项工程和单价措施项目清单与计价表(表-08)_11
分部分项工程和单价措施项目清单与计价表
工程名称：2024年嵩县闫庄镇杨大庄村养牛场项目-新建牛棚-安装 |  |  |  | 标段：2024年嵩县闫庄镇牛羊产业发展示范区项目 |  |  | 第1页 共2页
序号 | 项目编码 | 项目名称 | 项目特征描述 | 计量 单位 | 工程量 | 金额（元）
[6 empty] | 综合 单价 | 合价 | 其中
暂估价
给排水工程
1 | 031001006009 | 塑料管 | 1.安装部位：室内 2.介质：给水 3.材质：PP-R给水管 4.规格：de40 4.连接形式：热熔连接 | m | 51.37
2 | 031001006010 | 塑料管 | 1.安装部位：室内 2.介质：给水 3.材质：PP-R给水管 4.规格：de20 4.连接形式：热熔连接 | m | 33.5
3 | 031004014003 | 给、排水附(配)件 | 1.DN160不锈钢地漏 | 个 | 4
4 | 031003005003 | 塑料阀门 | 1.名称：DN15截止阀 2.连接形式：熔接 | 个 | 10
5 | 031001006011 | 塑料管 | 1.安装部位：室外 2.介质：排水 3.材质：PVC-U 排水管 4.规格：de300 4.连接形式：承插粘接 | m | 25.04
6 | 031001006012 | 塑料管 | 1.安装部位：室外 2.介质：排水 3.材质：PVC-U 排水管 4.规格：de110 4.连接形式：承插粘接 | m | 4.80
分部小计
电气工程
7 | 030411001005 | 配管 | 1.名称：配管 2.材质：焊接钢管 3.规格：SC50 | m | 2.86
8 | 030408001007 | 电力电缆 | 1.名称：电力电缆 2.型号：YJV4*35 3.安装方式：埋地 | m | 2.86
9 | 030411001006 | 配管 | 1.名称：配管 2.材质：刚性阻燃管 3.规格：PC20 | m | 71.92
10 | 030411004003 | 配线 | 1.名称：穿照明线 2.配线形式：管内穿线 3.材质：BV-2.5mm | m | 215.56
11 | 030412001003 | 普通灯具 | 1.名称：节能灯 2.功率：220v40w 3.安装方式：吊装 | 套 | 11
12 | 030404034003 | 照明开关 | 1.名称：双联单控开关 2.功率：250v 10A 3.安装方式：距地1.3m | 个 | 3
本页小计
合 计
注：为计取规费等的使用，可在表中增设其中：“定额人工费”。 | [6 empty] | 表－08
分部分项工程和单价措施项目清单与计价表
工程名称：2024年嵩县闫庄镇杨大庄村养牛场项目-新建牛棚-安装 |  |  |  | 标段：2024年嵩县闫庄镇牛羊产业发展示范区项目 |  |  | 第2页 共2页
序号 | 项目编码 | 项目名称 | 项目特征描述 | 计量 单位 | 工程量 | 金额（元）
[6 empty] | 综合 单价 | 合价 | 其中
暂估价
13 | 030404017003 | 配电箱 | 1.名称：照明配电箱 AL1 2.安装方式：距地1.5m | 台 | 1
分部小计
本页小计
合 计
注：为计取规费等的使用，可在表中增设其中：“定额人工费”。 | [6 empty] | 表－08

## 总价措施项目清单与计价表(表-11)_11
总价措施项目清单与计价表
工程名称：2024年嵩县闫庄镇杨大庄村养牛场项目-新建牛棚-安装 |  |  | 标段：2024年嵩县闫庄镇牛羊产业发展示范区项目 |  |  |  | 第1页 共1页
序号 | 项目编码 | 项目名称 | 计算基础 | 费率 (%) | 金额 (元) | 调整 费率 (%) | 调整后 金额(元) | 备注
1 | 031302001001 | 安全文明措施费
2 | 031302002001 | 夜间施工
3 | 031302003001 | 非夜间施工照明
4 | 031302004001 | 二次搬运
5 | 031302005001 | 冬雨季施工
6 | 031302006001 | 已完工程及设备保护
7 | 031302007001 | 高层施工增加
合 计
编制人(造价人员)： |  |  |  |  | 复核人(造价工程师)：
注：1. “计算基础”中安全文明施工费可为“定额基价”、“定额人工费”或“定额人工费+定额机械费”，其他项目可为“定额人工费”或“定额人工费+定额机械费”。 2. 按施工方案计算的措施费，若无“计算基础”和“费率”数值，也可以只填“金额”数值，但应在备注栏说明施工方案出处或计算方法。
表-11

## 其他项目清单与计价汇总表(表-12)_11
其他项目清单与计价汇总表
工程名称：2024年嵩县闫庄镇杨大庄村养牛场项目-新建牛棚-安装 |  | 标段：2024年嵩县闫庄镇牛羊产业发展示范区项目 |  | 第1页 共1页
序号 | 项 目 名 称 | 金额 (元) | 结算金额 (元) | 备 注
1 | 其中：暂列金额 |  |  | 明细详见表-12-1
2 | 暂估价
2.1 | 材料(工程设备)暂估价 | — |  | 明细详见表-12-2
2.2 | 其中：专业工程暂估价 |  |  | 明细详见表-12-3
3 | 其中：计日工 |  |  | 明细详见表-12-4
4 | 其中：总承包服务费 |  |  | 明细详见表-12-5
合 计 |  | 0.00 |  | —
注：材料（工程设备）暂估单价进入清单项目综合单价，此处不汇总。 |  |  |  | 表-12

## 暂列金额明细表(表-12-1)_11
暂列金额明细表
工程名称：2024年嵩县闫庄镇杨大庄村养牛场项目-新建牛棚-安装 |  | 标段：2024年嵩县闫庄镇牛羊产业发展示范区项目 |  | 第1页 共1页
序号 | 项 目 名 称 | 计量单位 | 暂定金额 (元) | 备 注
合 计 |  |  | 0 | —
注：此表由招标人填写，如不能详列，也可只列暂定金额总和，投标人应将上述暂列金额计入投标总价中。 |  |  |  | 表-12-1

## 材料(工程设备)暂估单价及调整表(表-12-2)_11
材料（工程设备）暂估单价及调整表
工程名称：2024年嵩县闫庄镇杨大庄村养牛场项目-新建牛棚-安装 |  |  |  |  | 标段：2024年嵩县闫庄镇牛羊产业发展示范区项目 | [5 empty] | 第1页 共1页
序号 | 材料(工程设备)名称、规格、型号 | 计量 单位 | 数量 |  | 暂估(元) |  | 确认(元) |  | 差额±(元) |  | 备注
|  |  | 暂估 | 确认 | 单价 | 合价 | 单价 | 合价 | 单价 | 合价
合 计
注：此表由招标人填写“暂估单价”，并在备注栏说明暂估价的材料、工程设备拟用在哪些清单项目上，投标人应将上述材料、工程设备暂估单价计入工程量清单综合单价报价中。
表-12-2

## 专业工程暂估价及结算表(表-12-3)_11
专业工程暂估价及结算价表
工程名称：2024年嵩县闫庄镇杨大庄村养牛场项目-新建牛棚-安装 |  |  | 标段：2024年嵩县闫庄镇牛羊产业发展示范区项目 |  |  | 第1页 共1页
序号 | 工 程 名 称 | 工程内容 | 暂估金额 （元） | 结算金额 （元） | 差额 ±(元) | 备 注
合 计 |  |  | 0
注：此表“暂估金额”由招标人填写，投标人应将“暂估金额”计入投标总价中。结算时按合同约定结算金额填写。
表-12-3

## 计日工表(表-12-4)_11
计 日 工 表
工程名称：2024年嵩县闫庄镇杨大庄村养牛场项目-新建牛棚-安装 |  |  | 标段：2024年嵩县闫庄镇牛羊产业发展示范区项目 |  |  |  | 第1页 共1页
序号 | 项目名称 | 单位 | 暂定 数量 | 实际 数量 | 综合单价 （元） | 合价（元）
[6 empty] | 暂定 | 实际
一 | 人 工
人 工 小 计
二 | 材 料
材 料 小 计
三 | 机 械
施工机械小计
四、企业管理费和利润
总 计
注：此表项目名称、暂定数量由招标人填写，编制招标控制价时，单价由招标人按有关计价规定确定；投标时，单价由投标人自主报价，按暂定数量计算合价计入投标总价中。结算时，按发承包双方确认的实际数量计算合价。
表-12-4

## 总承包服务费计价表(表-12-5)_11
总承包服务费计价表
工程名称：2024年嵩县闫庄镇杨大庄村养牛场项目-新建牛棚-安装 |  |  | 标段：2024年嵩县闫庄镇牛羊产业发展示范区项目 |  |  | 第1页 共1页
序号 | 项目名称 | 项目价值(元) | 服务内容 | 计算基础 | 费率(%) | 金额(元)
| 合 计 | — | — |  | —
注：此表项目名称、服务内容由招标人填写，编制招标控制价时，费率及金额由招标人按有关计价规定确定；投标时，费率及金额由投标人自主报价，计入投标总价中。
表-12-5

## 规费、税金项目计价表(表-13)_11
规费、税金项目计价表
工程名称：2024年嵩县闫庄镇杨大庄村养牛场项目-新建牛棚-安装 |  |  | 标段：2024年嵩县闫庄镇牛羊产业发展示范区项目 |  | 第1页 共1页
序号 | 项 目 名 称 | 计 算 基 础 | 计算基数 | 计算费率 （%） | 金额 （元）
1 | 规费
1.1 | 定额规费 | 定额基价分析
1.2 | 工程排污费
1.3 | 其他
2 | 税金 | 分部分项工程费+措施项目费+其他项目费+规费－按规定不计税的工程设备金额
合 计
编制人（造价人员）： |  |  | 复核人（造价工程师）：
表-13

## 主要材料价格表(所有调差材料含配比及机械明细调差材料)_11
主要材料价格表
工程名称：2024年嵩县闫庄镇杨大庄村养牛场项目-新建牛棚-安装 |  |  | 标段：2024年嵩县闫庄镇牛羊产业发展示范区项目 |  |  | 第1页 共1页
序号 | 材料编号 | 材料名称 | 规格.型号等特殊要求 | 单位 | 数量 | 单价(元) | 合价(元)
1 | 03070301 | 不锈钢地漏 | dn160 | 个 | 4.040
2 | 17030103 | 焊接钢管 | SC50 | m | 2.946
3 | 17250257 | PP-R给水管 | de20 | m | 34.036
4 | 17250257 | PP-R给水管 | de40 | m | 52.192
5 | 17250299 | PVC-U 排水管 | de110 | m | 4.766
6 | 17250299 | PVC-U 排水管 | de300 | m | 24.865
7 | 18090162 | 室内塑料给水管热熔管件 | de40 | 个 | 45.565
8 | 18090162 | 室内塑料给水管热熔管件 | de20 | 个 | 50.920
9 | 18250516 | 硬聚氯乙烯塑料管箍 | de300 | 个 | 1.102
10 | 18250516 | 硬聚氯乙烯塑料管箍 | de110 | 个 | 0.278
11 | 19380101 | DN15截止阀 |  | 个 | 10.100
12 | 25000001 | 节能灯 |  | 套 | 11.110
13 | 26010101 | 双联单控开关 | 250v 10A | 只 | 3.060
14 | 28031431 | 绝缘电线 | BV-2.5mm2 | m | 250.050
15 | 28110000 | 电力电缆 | YJV4*35 | m | 2.889
16 | 29060143 | 刚性阻燃管 | PC20 | m | 76.235
17 | Z | 照明配电箱 AL1 |  | 个 | 1.000
18 | 13010173 | 酚醛调和漆 各色 |  | kg | 0.030
19 | 14030121 | 汽油 综合 |  | kg | 1.078
20 | 14030136 | 汽油 100# |  | kg | 0.009
21 | 28030637 | 铜芯塑料绝缘电线 BV-2.5mm^2 |  | m | 4.729
22 | 28030711 | 铜芯塑料绝缘软电线 BVR-4mm^2 |  | m | 1.008
23 | 34110117 | 水 |  | m3 | 3.439
24 | 14030106 | 柴油 |  | kg | 9.5632
合计(不含有配合比及机械明细)

## 分部分项工程和单价措施项目清单与计价表(表-08)_12
分部分项工程和单价措施项目清单与计价表
工程名称：2024年嵩县闫庄镇酒后村养牛场项目-室外工程 |  |  |  | 标段：2024年嵩县闫庄镇牛羊产业发展示范区项目 |  |  | 第1页 共1页
序号 | 项目编码 | 项目名称 | 项目特征描述 | 计量 单位 | 工程量 | 金额（元）
[6 empty] | 综合 单价 | 合价 | 其中
暂估价
室外道路
1 | 010101001009 | 平整场地 | 1.机械场地平整 | m2 | 799.48
2 | 040203007004 | 水泥混凝土 | 1.混凝土种类：商品砼，按规范 2.混凝土强度等级：C25 3.厚度：15cm | m2 | 799.48
3 | 040203007005 | 水泥混凝土 | 1.混凝土种类：商品砼，按规范 2.混凝土强度等级：C25 3.厚度：18cm 4.17cm厚碎石垫层 | m2 | 326.00
分部小计
措施项目
4 | 011705001003 | 大型机械设备进出场及安拆 | 1.进出场费 履带式 挖掘机 1m3以内 2.进出场费 履带式 推土机 90kW以内 | 台次 | 1
分部小计
本页小计
合 计
注：为计取规费等的使用，可在表中增设其中：“定额人工费”。 | [6 empty] | 表－08

## 总价措施项目清单与计价表(表-11)_12
总价措施项目清单与计价表
工程名称：2024年嵩县闫庄镇酒后村养牛场项目-室外工程 |  |  | 标段：2024年嵩县闫庄镇牛羊产业发展示范区项目 |  |  |  | 第1页 共1页
序号 | 项目编码 | 项目名称 | 计算基础 | 费率 (%) | 金额 (元) | 调整 费率 (%) | 调整后 金额(元) | 备注
1 | 041109001001 | 安全文明措施费
2 | 041109002001 | 夜间施工
3 | 041109003001 | 二次搬运
4 | 041109004001 | 冬雨季施工
5 | 041109005001 | 行车、行人干扰
6 | 041109006001 | 地上、地下设施、建筑物的临时保护设施
7 | 041109007001 | 已完工程及设备保护
合 计
编制人(造价人员)： |  |  |  |  | 复核人(造价工程师)：
注：1. “计算基础”中安全文明施工费可为“定额基价”、“定额人工费”或“定额人工费+定额机械费”，其他项目可为“定额人工费”或“定额人工费+定额机械费”。 2. 按施工方案计算的措施费，若无“计算基础”和“费率”数值，也可以只填“金额”数值，但应在备注栏说明施工方案出处或计算方法。
表-11

## 其他项目清单与计价汇总表(表-12)_12
其他项目清单与计价汇总表
工程名称：2024年嵩县闫庄镇酒后村养牛场项目-室外工程 |  | 标段：2024年嵩县闫庄镇牛羊产业发展示范区项目 |  | 第1页 共1页
序号 | 项 目 名 称 | 金额 (元) | 结算金额 (元) | 备 注
1 | 其中：暂列金额 |  |  | 明细详见表-12-1
2 | 暂估价
2.1 | 材料(工程设备)暂估价 | — |  | 明细详见表-12-2
2.2 | 其中：专业工程暂估价 |  |  | 明细详见表-12-3
3 | 其中：计日工 |  |  | 明细详见表-12-4
4 | 其中：总承包服务费 |  |  | 明细详见表-12-5
合 计 |  | 0.00 |  | —
注：材料（工程设备）暂估单价进入清单项目综合单价，此处不汇总。 |  |  |  | 表-12

## 暂列金额明细表(表-12-1)_12
暂列金额明细表
工程名称：2024年嵩县闫庄镇酒后村养牛场项目-室外工程 |  | 标段：2024年嵩县闫庄镇牛羊产业发展示范区项目 |  | 第1页 共1页
序号 | 项 目 名 称 | 计量单位 | 暂定金额 (元) | 备 注
合 计 |  |  | 0 | —
注：此表由招标人填写，如不能详列，也可只列暂定金额总和，投标人应将上述暂列金额计入投标总价中。 |  |  |  | 表-12-1

## 材料(工程设备)暂估单价及调整表(表-12-2)_12
材料（工程设备）暂估单价及调整表
工程名称：2024年嵩县闫庄镇酒后村养牛场项目-室外工程 |  |  |  |  | 标段：2024年嵩县闫庄镇牛羊产业发展示范区项目 | [5 empty] | 第1页 共1页
序号 | 材料(工程设备)名称、规格、型号 | 计量 单位 | 数量 |  | 暂估(元) |  | 确认(元) |  | 差额±(元) |  | 备注
|  |  | 暂估 | 确认 | 单价 | 合价 | 单价 | 合价 | 单价 | 合价
合 计
注：此表由招标人填写“暂估单价”，并在备注栏说明暂估价的材料、工程设备拟用在哪些清单项目上，投标人应将上述材料、工程设备暂估单价计入工程量清单综合单价报价中。
表-12-2

## 专业工程暂估价及结算表(表-12-3)_12
专业工程暂估价及结算价表
工程名称：2024年嵩县闫庄镇酒后村养牛场项目-室外工程 |  |  | 标段：2024年嵩县闫庄镇牛羊产业发展示范区项目 |  |  | 第1页 共1页
序号 | 工 程 名 称 | 工程内容 | 暂估金额 （元） | 结算金额 （元） | 差额 ±(元) | 备 注
合 计 |  |  | 0
注：此表“暂估金额”由招标人填写，投标人应将“暂估金额”计入投标总价中。结算时按合同约定结算金额填写。
表-12-3

## 计日工表(表-12-4)_12
计 日 工 表
工程名称：2024年嵩县闫庄镇酒后村养牛场项目-室外工程 |  |  | 标段：2024年嵩县闫庄镇牛羊产业发展示范区项目 |  |  |  | 第1页 共1页
序号 | 项目名称 | 单位 | 暂定 数量 | 实际 数量 | 综合单价 （元） | 合价（元）
[6 empty] | 暂定 | 实际
一 | 人 工
人 工 小 计
二 | 材 料
材 料 小 计
三 | 机 械
施工机械小计
四、企业管理费和利润
总 计
注：此表项目名称、暂定数量由招标人填写，编制招标控制价时，单价由招标人按有关计价规定确定；投标时，单价由投标人自主报价，按暂定数量计算合价计入投标总价中。结算时，按发承包双方确认的实际数量计算合价。
表-12-4

## 总承包服务费计价表(表-12-5)_12
总承包服务费计价表
工程名称：2024年嵩县闫庄镇酒后村养牛场项目-室外工程 |  |  | 标段：2024年嵩县闫庄镇牛羊产业发展示范区项目 |  |  | 第1页 共1页
序号 | 项目名称 | 项目价值(元) | 服务内容 | 计算基础 | 费率(%) | 金额(元)
| 合 计 | — | — |  | —
注：此表项目名称、服务内容由招标人填写，编制招标控制价时，费率及金额由招标人按有关计价规定确定；投标时，费率及金额由投标人自主报价，计入投标总价中。
表-12-5

## 规费、税金项目计价表(表-13)_12
规费、税金项目计价表
工程名称：2024年嵩县闫庄镇酒后村养牛场项目-室外工程 |  |  | 标段：2024年嵩县闫庄镇牛羊产业发展示范区项目 |  | 第1页 共1页
序号 | 项 目 名 称 | 计 算 基 础 | 计算基数 | 计算费率 （%） | 金额 （元）
1 | 规费
1.1 | 定额规费 | 定额基价分析
1.2 | 工程排污费
1.3 | 其他
2 | 税金 | 分部分项工程费+措施项目费+其他项目费+规费－按规定不计税的工程设备金额
合 计
编制人（造价人员）： |  |  | 复核人（造价工程师）：
表-13

## 主要材料价格表(所有调差材料含配比及机械明细调差材料)_12
主要材料价格表
工程名称：2024年嵩县闫庄镇酒后村养牛场项目-室外工程 |  |  | 标段：2024年嵩县闫庄镇牛羊产业发展示范区项目 |  |  | 第1页 共1页
序号 | 材料编号 | 材料名称 | 规格.型号等特殊要求 | 单位 | 数量 | 单价(元) | 合价(元)
1 | 80210559 | 预拌混凝土 C25 |  | m3 | 182.174
2 | 04050173 | 碎石 综合 |  | m3 | 73.487
3 | 34110117 | 水 |  | m3 | 70.916
4 | 14030106 | 柴油 |  | kg | 288.7108
合计(不含有配合比及机械明细)

## 分部分项工程和单价措施项目清单与计价表(表-08)_13
分部分项工程和单价措施项目清单与计价表
工程名称：2024年嵩县闫庄镇酒后村养牛场项目-管理房 |  |  |  | 标段：2024年嵩县闫庄镇牛羊产业发展示范区项目 |  |  | 第1页 共1页
序号 | 项目编码 | 项目名称 | 项目特征描述 | 计量 单位 | 工程量 | 金额（元）
[6 empty] | 综合 单价 | 合价 | 其中
暂估价
拆除工程
1 | 011607001001 | 原石棉瓦屋面拆除 | 1.原石棉瓦屋面拆除 | m2 | 153.00
分部小计
新加树脂瓦屋面
2 | 010606002004 | 钢檩条 | 1.钢材品种：镀锌方钢 2.规格：55*35*2 3.外刷两道防锈底漆，涂一道灰调和磁漆 | t | 0.620
3 | 010602001004 | 钢屋架 | 1.钢材品种：镀锌方钢 2.规格：80*40*2 3.外刷两道防锈底漆，涂一道灰调和磁漆 | t | 0.644
4 | 010606013004 | 零星钢构件 | 1.2mm厚不锈钢包边 2.规格：50*80*50 | m2 | 0.03
5 | 010901002004 | 型材屋面 | 1.2厚树脂瓦 2.含材料及安装 | m2 | 174.65
分部小计
本页小计
合 计
注：为计取规费等的使用，可在表中增设其中：“定额人工费”。 | [6 empty] | 表－08

## 总价措施项目清单与计价表(表-11)_13
总价措施项目清单与计价表
工程名称：2024年嵩县闫庄镇酒后村养牛场项目-管理房 |  |  | 标段：2024年嵩县闫庄镇牛羊产业发展示范区项目 |  |  |  | 第1页 共1页
序号 | 项目编码 | 项目名称 | 计算基础 | 费率 (%) | 金额 (元) | 调整 费率 (%) | 调整后 金额(元) | 备注
1 | 011707001001 | 安全文明措施费
2 | 011707002001 | 夜间施工
3 | 011707003001 | 非夜间施工照明
4 | 011707004001 | 二次搬运
5 | 011707005001 | 冬雨季施工
6 | 011707006001 | 地上、地下设施、建筑物的临时保护设施
7 | 011707007001 | 已完工程及设备保护
合 计
编制人(造价人员)： |  |  |  |  | 复核人(造价工程师)：
注：1. “计算基础”中安全文明施工费可为“定额基价”、“定额人工费”或“定额人工费+定额机械费”，其他项目可为“定额人工费”或“定额人工费+定额机械费”。 2. 按施工方案计算的措施费，若无“计算基础”和“费率”数值，也可以只填“金额”数值，但应在备注栏说明施工方案出处或计算方法。
表-11

## 其他项目清单与计价汇总表(表-12)_13
其他项目清单与计价汇总表
工程名称：2024年嵩县闫庄镇酒后村养牛场项目-管理房 |  | 标段：2024年嵩县闫庄镇牛羊产业发展示范区项目 |  | 第1页 共1页
序号 | 项 目 名 称 | 金额 (元) | 结算金额 (元) | 备 注
1 | 其中：暂列金额 |  |  | 明细详见表-12-1
2 | 暂估价
2.1 | 材料(工程设备)暂估价 | — |  | 明细详见表-12-2
2.2 | 其中：专业工程暂估价 |  |  | 明细详见表-12-3
3 | 其中：计日工 |  |  | 明细详见表-12-4
4 | 其中：总承包服务费 |  |  | 明细详见表-12-5
合 计 |  | 0.00 |  | —
注：材料（工程设备）暂估单价进入清单项目综合单价，此处不汇总。 |  |  |  | 表-12

## 暂列金额明细表(表-12-1)_13
暂列金额明细表
工程名称：2024年嵩县闫庄镇酒后村养牛场项目-管理房 |  | 标段：2024年嵩县闫庄镇牛羊产业发展示范区项目 |  | 第1页 共1页
序号 | 项 目 名 称 | 计量单位 | 暂定金额 (元) | 备 注
合 计 |  |  | 0 | —
注：此表由招标人填写，如不能详列，也可只列暂定金额总和，投标人应将上述暂列金额计入投标总价中。 |  |  |  | 表-12-1

## 材料(工程设备)暂估单价及调整表(表-12-2)_13
材料（工程设备）暂估单价及调整表
工程名称：2024年嵩县闫庄镇酒后村养牛场项目-管理房 |  |  |  |  | 标段：2024年嵩县闫庄镇牛羊产业发展示范区项目 | [5 empty] | 第1页 共1页
序号 | 材料(工程设备)名称、规格、型号 | 计量 单位 | 数量 |  | 暂估(元) |  | 确认(元) |  | 差额±(元) |  | 备注
|  |  | 暂估 | 确认 | 单价 | 合价 | 单价 | 合价 | 单价 | 合价
合 计
注：此表由招标人填写“暂估单价”，并在备注栏说明暂估价的材料、工程设备拟用在哪些清单项目上，投标人应将上述材料、工程设备暂估单价计入工程量清单综合单价报价中。
表-12-2

## 专业工程暂估价及结算表(表-12-3)_13
专业工程暂估价及结算价表
工程名称：2024年嵩县闫庄镇酒后村养牛场项目-管理房 |  |  | 标段：2024年嵩县闫庄镇牛羊产业发展示范区项目 |  |  | 第1页 共1页
序号 | 工 程 名 称 | 工程内容 | 暂估金额 （元） | 结算金额 （元） | 差额 ±(元) | 备 注
合 计 |  |  | 0
注：此表“暂估金额”由招标人填写，投标人应将“暂估金额”计入投标总价中。结算时按合同约定结算金额填写。
表-12-3

## 计日工表(表-12-4)_13
计 日 工 表
工程名称：2024年嵩县闫庄镇酒后村养牛场项目-管理房 |  |  | 标段：2024年嵩县闫庄镇牛羊产业发展示范区项目 |  |  |  | 第1页 共1页
序号 | 项目名称 | 单位 | 暂定 数量 | 实际 数量 | 综合单价 （元） | 合价（元）
[6 empty] | 暂定 | 实际
一 | 人 工
人 工 小 计
二 | 材 料
材 料 小 计
三 | 机 械
施工机械小计
四、企业管理费和利润
总 计
注：此表项目名称、暂定数量由招标人填写，编制招标控制价时，单价由招标人按有关计价规定确定；投标时，单价由投标人自主报价，按暂定数量计算合价计入投标总价中。结算时，按发承包双方确认的实际数量计算合价。
表-12-4

## 总承包服务费计价表(表-12-5)_13
总承包服务费计价表
工程名称：2024年嵩县闫庄镇酒后村养牛场项目-管理房 |  |  | 标段：2024年嵩县闫庄镇牛羊产业发展示范区项目 |  |  | 第1页 共1页
序号 | 项目名称 | 项目价值(元) | 服务内容 | 计算基础 | 费率(%) | 金额(元)
| 合 计 | — | — |  | —
注：此表项目名称、服务内容由招标人填写，编制招标控制价时，费率及金额由招标人按有关计价规定确定；投标时，费率及金额由投标人自主报价，计入投标总价中。
表-12-5

## 规费、税金项目计价表(表-13)_13
规费、税金项目计价表
工程名称：2024年嵩县闫庄镇酒后村养牛场项目-管理房 |  |  | 标段：2024年嵩县闫庄镇牛羊产业发展示范区项目 |  | 第1页 共1页
序号 | 项 目 名 称 | 计 算 基 础 | 计算基数 | 计算费率 （%） | 金额 （元）
1 | 规费
1.1 | 定额规费 | 定额基价分析
1.2 | 工程排污费
1.3 | 其他
2 | 税金 | 分部分项工程费+措施项目费+其他项目费+规费－按规定不计税的工程设备金额
合 计
编制人（造价人员）： |  |  | 复核人（造价工程师）：
表-13

## 主要材料价格表(所有调差材料含配比及机械明细调差材料)_13
主要材料价格表
工程名称：2024年嵩县闫庄镇酒后村养牛场项目-管理房 |  |  | 标段：2024年嵩县闫庄镇牛羊产业发展示范区项目 |  |  | 第1页 共1页
序号 | 材料编号 | 材料名称 | 规格.型号等特殊要求 | 单位 | 数量 | 单价(元) | 合价(元)
1 | 01290283 | 镀锌方钢 | 55*35*2 | t | 0.696
2 | 01291311 | 不锈钢板 |  | m2 | 0.032
3 | 13010173 | 酚醛调和漆 各色 |  | kg | 13.870
4 | 13010205 | 环氧富锌 底漆 |  | kg | 1.997
5 | 13050145 | 醇酸防锈漆 红丹 |  | kg | 19.394
6 | 17010156 | 镀锌方钢 | 100*50*3 | t | 0.670
7 | C | 树脂瓦屋面 |  | m2 | 174.650
8 | C | 原石棉瓦屋面拆除 |  | m2 | 153.000
9 | 14030106 | 柴油 |  | kg | 12.0398
合计(不含有配合比及机械明细)

## 分部分项工程和单价措施项目清单与计价表(表-08)_14
分部分项工程和单价措施项目清单与计价表
工程名称：2024年嵩县闫庄镇酒后村养牛场项目-新建牛棚-土建 |  |  |  | 标段：2024年嵩县闫庄镇牛羊产业发展示范区项目 |  |  | 第1页 共4页
序号 | 项目编码 | 项目名称 | 项目特征描述 | 计量 单位 | 工程量 | 金额（元）
[6 empty] | 综合 单价 | 合价 | 其中
暂估价
拆除工程
1 | 01B005 | 拆除原钢结构牛棚 | 1.拆除原钢结构牛棚 2.规格：34.5m*11m*7m | m2 | 379.50
2 | 011602001001 | 混凝土构件拆除 | 1.破除原150厚混凝土地面 | m3 | 56.93
分部小计
土石方工程
3 | 010101001010 | 平整场地 | 1.机械场地平整 | m2 | 485.88
4 | 010101003011 | 挖沟槽土方 | 1.土壤类别：一、二类土 2.挖土深度：按图纸设计 3.弃土运距：自行考虑 | m3 | 475.49
5 | 010103001027 | 回填方 | 1.密实度要求：符合要求 2.填方材料品种：素土 3.填方粒径要求：符合规范 4.填方来源、运距：自行考虑 | m3 | 368.65
分部小计
砌筑工程
6 | 010401001010 | 砖基础 | 1.砖品种：烧结页岩砖 2.基础类型：砖基础 3.砂浆强度等级：M7.5水泥砂浆砌筑 | m3 | 49.34
7 | 010401003010 | 实心砖墙 | 1.砖品种：烧结页岩砖 2.墙体厚度：240mm 3.砂浆强度等级：M7.5水泥砂浆砌筑 | m3 | 12.33
8 | 010401003011 | 实心砖墙 | 1.砖品种：烧结页岩砖 2.墙体厚度：120mm 3.砂浆强度等级：M7.5水泥砂浆砌筑 | m3 | 11.43
分部小计
混凝土及钢筋混凝土工程
9 | 010501001012 | 垫层 | 1.混凝土种类：商品砼，按规范 2.混凝土强度等级：C15 | m3 | 3.49
10 | 010501002008 | 带形基础垫层 | 1.混凝土种类：商品砼，按规范 2.混凝土强度等级：C25 | m3 | 19.08
11 | 010501003004 | 独立基础 | 1.混凝土种类：商品砼，按规范 2.混凝土强度等级：C30 | m3 | 8.40
12 | 010502001004 | 矩形柱 | 1.混凝土种类：商品砼，按规范 2.混凝土强度等级：C30 | m3 | 9.10
本页小计
合 计
注：为计取规费等的使用，可在表中增设其中：“定额人工费”。 | [6 empty] | 表－08
分部分项工程和单价措施项目清单与计价表
工程名称：2024年嵩县闫庄镇酒后村养牛场项目-新建牛棚-土建 |  |  |  | 标段：2024年嵩县闫庄镇牛羊产业发展示范区项目 |  |  | 第2页 共4页
序号 | 项目编码 | 项目名称 | 项目特征描述 | 计量 单位 | 工程量 | 金额（元）
[6 empty] | 综合 单价 | 合价 | 其中
暂估价
13 | 010503004007 | 圈梁 | 1.混凝土种类：商品砼，按规范 2.混凝土强度等级：C25 | m3 | 17.42
14 | 010507007004 | 其他构件 | 1.部位：柱脚处包脚 2.混凝土种类：商品砼，按规范 3.混凝土强度等级：C20 | m3 | 0.06
15 | 010515001017 | 现浇构件钢筋 | 1.现浇构件带肋钢筋HRB400以内 直径≤18mm | t | 2.595
16 | 010515001018 | 现浇构件钢筋 | 1.箍筋 带肋钢筋HRB400以内 直径≤10mm | t | 0.696
17 | 010516002004 | 预埋铁件 | 1.钢材种类：预埋铁件 2.规格：300*300*14 | t | 0.344
分部小计
金属结构工程
18 | 010603003004 | 钢管柱 | 1.钢材品种：镀锌方钢 2.规格：120*120*5 3.外刷两道防锈底漆，涂一道灰调和磁漆 | t | 1.751
19 | 010602001005 | 钢屋架 | 1.钢材品种：镀锌方钢 2.规格：80*80*3、80*40*3 3.外刷两道防锈底漆，涂一道灰调和磁漆 | t | 1.996
20 | 010606002005 | 钢檩条 | 1.钢材品种：镀锌方钢 2.规格：100*50*3 3.外刷两道防锈底漆，涂一道灰调和磁漆 | t | 2.698
21 | 010606005004 | 钢墙架 | 1.钢材品种：镀锌方钢 2.规格：80*40*3 3.外刷两道防锈底漆，涂一道灰调和磁漆 | t | 0.713
22 | 010606013005 | 零星钢构件 | 封檐板 1.1.2mm厚镀锌钢板用拉铆钉与屋面板链接 2.做法参考：01J925-1 56/1 | m2 | 31.48
分部小计
门窗工程
23 | 010807001007 | 金属(塑钢、断桥)窗 | 1.窗代号：C1515 2.材质：普通铝合金单玻窗 | m2 | 18.00
24 | 010803001005 | 金属卷帘(闸)门 | 1.门代号：JLM3830、JLM3930 2.门材质：钢制卷帘门 | m2 | 69.00
分部小计
屋面及防水工程
25 | 010901002005 | 型材屋面 | 1.75厚夹心岩棉板屋面 2.材质：0.6mm厚压型钢+75 mm厚带铝箔玻璃丝棉毡+05mm厚压型钢板内板 | m2 | 383.23
本页小计
合 计
注：为计取规费等的使用，可在表中增设其中：“定额人工费”。 | [6 empty] | 表－08
分部分项工程和单价措施项目清单与计价表
工程名称：2024年嵩县闫庄镇酒后村养牛场项目-新建牛棚-土建 |  |  |  | 标段：2024年嵩县闫庄镇牛羊产业发展示范区项目 |  |  | 第3页 共4页
序号 | 项目编码 | 项目名称 | 项目特征描述 | 计量 单位 | 工程量 | 金额（元）
[6 empty] | 综合 单价 | 合价 | 其中
暂估价
分部小计
楼地面工程
26 | 011101001004 | 水泥砂浆楼地面 | 1.20厚1:2 水泥砂浆抹平压光 2.150厚C25混凝土垫层 3.素土夯实,压实系数不小于0.9 | m2 | 314.27
分部小计
墙、柱面装饰与隔断、幕墙工程
27 | 011201001016 | 墙面一般抹灰（外墙） | 1.9 厚1:3 水泥砂浆 2.6厚1:2.5水泥砂浆找平 3.5厚千粉类聚合物水泥防水砂浆,中间压入一层耐碱玻璃纤维网布 | m2 | 49.92
28 | 011201001017 | 墙面一般抹灰（内墙） | 1.9厚1:1:6水泥石灰砂浆 2.6厚1:0.5:3水泥石灰砂浆抹平 | m2 | 148.23
29 | 011207001004 | 墙面装饰板 | 1.0.8厚铁皮墙面 | m2 | 114.92
分部小计
油漆、涂料、裱糊工程
30 | 011407001013 | 墙面喷刷涂料 | 涂料外墙面 1.喷或滚刷底丙烯酸涂料一遍 2.喷或滚刷面层内烯酸涂料二遍 | m2 | 49.92
31 | 011407001014 | 墙面喷刷涂料 | 涂料内墙面 1.外刷两遍丙烯酸涂料 | m2 | 49.92
分部小计
措施项目
32 | 011702001016 | 基础 | 1.基础垫层复合模板 | m2 | 13.44
33 | 011702001017 | 基础 | 1.带形基础垫层模板 无筋混凝土 复合模板 钢支撑 | m2 | 69.00
34 | 011702001018 | 基础 | 1.独立基础 复合模板 木支撑 | m2 | 28.20
35 | 011702002004 | 矩形柱 | 1.矩形柱 复合模板 钢支撑 | m2 | 72.80
36 | 011702008007 | 圈梁 | 1.圈梁 直形 复合模板 钢支撑 | m2 | 145.20
分部小计
本页小计
合 计
注：为计取规费等的使用，可在表中增设其中：“定额人工费”。 | [6 empty] | 表－08
分部分项工程和单价措施项目清单与计价表
工程名称：2024年嵩县闫庄镇酒后村养牛场项目-新建牛棚-土建 |  |  |  | 标段：2024年嵩县闫庄镇牛羊产业发展示范区项目 |  |  | 第4页 共4页
序号 | 项目编码 | 项目名称 | 项目特征描述 | 计量 单位 | 工程量 | 金额（元）
[6 empty] | 综合 单价 | 合价 | 其中
暂估价
钢栅栏
37 | 010606009004 | 钢护栏 | 1.钢材品种：镀锌方钢 2.规格：80*40*3 3.外刷两道防锈底漆，涂一道灰调和磁漆 | t | 0.433
分部小计
配套设施
38 | 01B006 | 刮粪机 | 1.刮粪机 | 台 | 2
分部小计
本页小计
合 计
注：为计取规费等的使用，可在表中增设其中：“定额人工费”。 | [6 empty] | 表－08

## 总价措施项目清单与计价表(表-11)_14
总价措施项目清单与计价表
工程名称：2024年嵩县闫庄镇酒后村养牛场项目-新建牛棚-土建 |  |  | 标段：2024年嵩县闫庄镇牛羊产业发展示范区项目 |  |  |  | 第1页 共1页
序号 | 项目编码 | 项目名称 | 计算基础 | 费率 (%) | 金额 (元) | 调整 费率 (%) | 调整后 金额(元) | 备注
1 | 011707001001 | 安全文明措施费
2 | 011707002001 | 夜间施工
3 | 011707003001 | 非夜间施工照明
4 | 011707004001 | 二次搬运
5 | 011707005001 | 冬雨季施工
6 | 011707006001 | 地上、地下设施、建筑物的临时保护设施
7 | 011707007001 | 已完工程及设备保护
合 计
编制人(造价人员)： |  |  |  |  | 复核人(造价工程师)：
注：1. “计算基础”中安全文明施工费可为“定额基价”、“定额人工费”或“定额人工费+定额机械费”，其他项目可为“定额人工费”或“定额人工费+定额机械费”。 2. 按施工方案计算的措施费，若无“计算基础”和“费率”数值，也可以只填“金额”数值，但应在备注栏说明施工方案出处或计算方法。
表-11

## 其他项目清单与计价汇总表(表-12)_14
其他项目清单与计价汇总表
工程名称：2024年嵩县闫庄镇酒后村养牛场项目-新建牛棚-土建 |  | 标段：2024年嵩县闫庄镇牛羊产业发展示范区项目 |  | 第1页 共1页
序号 | 项 目 名 称 | 金额 (元) | 结算金额 (元) | 备 注
1 | 其中：暂列金额 |  |  | 明细详见表-12-1
2 | 暂估价
2.1 | 材料(工程设备)暂估价 | — |  | 明细详见表-12-2
2.2 | 其中：专业工程暂估价 |  |  | 明细详见表-12-3
3 | 其中：计日工 |  |  | 明细详见表-12-4
4 | 其中：总承包服务费 |  |  | 明细详见表-12-5
合 计 |  | 0.00 |  | —
注：材料（工程设备）暂估单价进入清单项目综合单价，此处不汇总。 |  |  |  | 表-12

## 暂列金额明细表(表-12-1)_14
暂列金额明细表
工程名称：2024年嵩县闫庄镇酒后村养牛场项目-新建牛棚-土建 |  | 标段：2024年嵩县闫庄镇牛羊产业发展示范区项目 |  | 第1页 共1页
序号 | 项 目 名 称 | 计量单位 | 暂定金额 (元) | 备 注
合 计 |  |  | 0 | —
注：此表由招标人填写，如不能详列，也可只列暂定金额总和，投标人应将上述暂列金额计入投标总价中。 |  |  |  | 表-12-1

## 材料(工程设备)暂估单价及调整表(表-12-2)_14
材料（工程设备）暂估单价及调整表
工程名称：2024年嵩县闫庄镇酒后村养牛场项目-新建牛棚-土建 |  |  |  |  | 标段：2024年嵩县闫庄镇牛羊产业发展示范区项目 | [5 empty] | 第1页 共1页
序号 | 材料(工程设备)名称、规格、型号 | 计量 单位 | 数量 |  | 暂估(元) |  | 确认(元) |  | 差额±(元) |  | 备注
|  |  | 暂估 | 确认 | 单价 | 合价 | 单价 | 合价 | 单价 | 合价
1 | 刮粪机 不锈钢，一拖二，含刮粪板等全套设备 | 台 | 单价: 38226
合 计
注：此表由招标人填写“暂估单价”，并在备注栏说明暂估价的材料、工程设备拟用在哪些清单项目上，投标人应将上述材料、工程设备暂估单价计入工程量清单综合单价报价中。
表-12-2

## 专业工程暂估价及结算表(表-12-3)_14
专业工程暂估价及结算价表
工程名称：2024年嵩县闫庄镇酒后村养牛场项目-新建牛棚-土建 |  |  | 标段：2024年嵩县闫庄镇牛羊产业发展示范区项目 |  |  | 第1页 共1页
序号 | 工 程 名 称 | 工程内容 | 暂估金额 （元） | 结算金额 （元） | 差额 ±(元) | 备 注
合 计 |  |  | 0
注：此表“暂估金额”由招标人填写，投标人应将“暂估金额”计入投标总价中。结算时按合同约定结算金额填写。
表-12-3

## 计日工表(表-12-4)_14
计 日 工 表
工程名称：2024年嵩县闫庄镇酒后村养牛场项目-新建牛棚-土建 |  |  | 标段：2024年嵩县闫庄镇牛羊产业发展示范区项目 |  |  |  | 第1页 共1页
序号 | 项目名称 | 单位 | 暂定 数量 | 实际 数量 | 综合单价 （元） | 合价（元）
[6 empty] | 暂定 | 实际
一 | 人 工
人 工 小 计
二 | 材 料
材 料 小 计
三 | 机 械
施工机械小计
四、企业管理费和利润
总 计
注：此表项目名称、暂定数量由招标人填写，编制招标控制价时，单价由招标人按有关计价规定确定；投标时，单价由投标人自主报价，按暂定数量计算合价计入投标总价中。结算时，按发承包双方确认的实际数量计算合价。
表-12-4

## 总承包服务费计价表(表-12-5)_14
总承包服务费计价表
工程名称：2024年嵩县闫庄镇酒后村养牛场项目-新建牛棚-土建 |  |  | 标段：2024年嵩县闫庄镇牛羊产业发展示范区项目 |  |  | 第1页 共1页
序号 | 项目名称 | 项目价值(元) | 服务内容 | 计算基础 | 费率(%) | 金额(元)
| 合 计 | — | — |  | —
注：此表项目名称、服务内容由招标人填写，编制招标控制价时，费率及金额由招标人按有关计价规定确定；投标时，费率及金额由投标人自主报价，计入投标总价中。
表-12-5

## 规费、税金项目计价表(表-13)_14
规费、税金项目计价表
工程名称：2024年嵩县闫庄镇酒后村养牛场项目-新建牛棚-土建 |  |  | 标段：2024年嵩县闫庄镇牛羊产业发展示范区项目 |  | 第1页 共1页
序号 | 项 目 名 称 | 计 算 基 础 | 计算基数 | 计算费率 （%） | 金额 （元）
1 | 规费
1.1 | 定额规费 | 定额基价分析
1.2 | 工程排污费
1.3 | 其他
2 | 税金 | 分部分项工程费+措施项目费+其他项目费+规费－按规定不计税的工程设备金额
合 计
编制人（造价人员）： |  |  | 复核人（造价工程师）：
表-13

## 主要材料价格表(所有调差材料含配比及机械明细调差材料)_14
主要材料价格表
工程名称：2024年嵩县闫庄镇酒后村养牛场项目-新建牛棚-土建 |  |  | 标段：2024年嵩县闫庄镇牛羊产业发展示范区项目 |  |  | 第1页 共2页
序号 | 材料编号 | 材料名称 | 规格.型号等特殊要求 | 单位 | 数量 | 单价(元) | 合价(元)
1 | 80010116 | 水泥砂浆 1:2 |  | m3 | 0.018
2 | 80010151 | 预拌水泥砂浆 |  | m3 | 0.276
3 | 80010543 | 干混抹灰砂浆DP M10 |  | m3 | 1.870
4 | 80010543 | 干混抹灰砂浆DP M5 |  | m3 | 1.548
5 | 80010711 | 砌筑水泥砂浆 M7.5 |  | m3 | 11.837
6 | 80010743 | 预拌砌筑砂浆(干拌) DM M7.5 |  | m3 | 5.113
7 | 80010747 | 预拌地面砂浆(干拌) DS M15 |  | m3 | 0.256
8 | 80010751 | 干混地面砂浆 DS M20 |  | m3 | 4.638
9 | 80210555 | 预拌混凝土 C15 |  | m3 | 3.525
10 | 80210557 | 预拌混凝土 C20 |  | m3 | 0.061
11 | 80210559 | 预拌混凝土 C25 |  | m3 | 84.477
12 | 80210561 | 预拌混凝土 C30 |  | m3 | 17.399
13 | Z | 刮粪机 | 不锈钢，一拖二，含刮粪板等全套设备 | 台 | 2.000
14 | 01010165 | 钢筋 综合 |  | kg | 11.628
15 | 01010210 | 钢筋 HRB400以内 Φ10以内 |  | kg | 709.920
16 | 01090101 | 镀锌方钢 | 80*40*3 | t | 0.371
17 | 01290283 | 镀锌方钢 | 80*40*3 | t | 0.770
18 | 01290283 | 镀锌方钢 | 80*80*3 | t | 2.156
19 | 01291711 | 铁皮 δ0.8 |  | m2 | 121.815
20 | 02030301 | 橡皮密封条 20×4 |  | m | 199.156
21 | 02270133 | 土工布 |  | m2 | 7.995
22 | 04130141 | 烧结煤矸石普通砖 240×115×53 |  | 千块 | 38.927
23 | 05030105 | 板方材 |  | m3 | 1.712
24 | 09250141 | 75厚夹心岩棉板 |  | m2 | 402.392
主要材料价格表
工程名称：2024年嵩县闫庄镇酒后村养牛场项目-新建牛棚-土建 |  |  | 标段：2024年嵩县闫庄镇牛羊产业发展示范区项目 |  |  | 第2页 共2页
序号 | 材料编号 | 材料名称 | 规格.型号等特殊要求 | 单位 | 数量 | 单价(元) | 合价(元)
25 | 11090226 | 普通铝合金单玻窗 |  | m2 | 17.177
26 | 11250106 | 钢制卷帘门 |  | m2 | 69.000
27 | 13010173 | 酚醛调和漆 各色 |  | kg | 54.453
28 | 13010205 | 环氧富锌 底漆 |  | kg | 13.039
29 | 13030103 | 丙烯酸涂料 |  | kg | 19.025
30 | 13030181 | 高级丙烯酸外墙涂料 无光 |  | kg | 70.088
31 | 13050145 | 醇酸防锈漆 红丹 |  | kg | 76.142
32 | 13050155 | 红丹防锈漆 |  | kg | 21.343
33 | 17010156 | 镀锌方钢 | 120*120*5 | t | 1.891
34 | 17010156 | 镀锌方钢 | 100*50*3 | t | 2.914
35 | 34110117 | 水 |  | m3 | 46.709
36 | 35010101 | 复合模板 |  | m2 | 81.092
37 | C | 拆除原钢结构牛棚 |  | m2 | 379.500
38 | 04010129 | 水泥 32.5 |  | t | 0.0097
39 | 04030143 | 砂子 中粗砂 |  | m3 | 0.0164
40 | 34110117 | 水 |  | m3 | 0.0053
41 | 14030106 | 柴油 |  | kg | 409.5647
合计(不含有配合比及机械明细)

## 分部分项工程和单价措施项目清单与计价表(表-08)_15
分部分项工程和单价措施项目清单与计价表
工程名称：2024年嵩县闫庄镇酒后村养牛场项目-新建牛棚-安装 |  |  |  | 标段：2024年嵩县闫庄镇牛羊产业发展示范区项目 |  |  | 第1页 共1页
序号 | 项目编码 | 项目名称 | 项目特征描述 | 计量 单位 | 工程量 | 金额（元）
[6 empty] | 综合 单价 | 合价 | 其中
暂估价
给排水工程
1 | 031001006013 | 塑料管 | 1.安装部位：室内 2.介质：给水 3.材质：PP-R给水管 4.规格：de40 4.连接形式：热熔连接 | m | 36.50
2 | 031001006014 | 塑料管 | 1.安装部位：室内 2.介质：给水 3.材质：PP-R给水管 4.规格：de20 4.连接形式：热熔连接 | m | 30.42
3 | 031003005004 | 塑料阀门 | 1.名称：DN15截止阀 2.连接形式：熔接 | 个 | 6
分部小计
电气工程
4 | 030411001007 | 配管 | 1.名称：配管 2.材质：焊接钢管 3.规格：SC50 | m | 7.30
5 | 030408001008 | 电力电缆 | 1.名称：电力电缆 2.型号：YJV4*35 3.安装方式：埋地 | m | 7.30
6 | 030411001008 | 配管 | 1.名称：配管 2.材质：刚性阻燃管 3.规格：PC20 | m | 47.04
7 | 030411004004 | 配线 | 1.名称：穿照明线 2.配线形式：管内穿线 3.材质：BV-2.5mm | m | 141.12
8 | 030412001004 | 普通灯具 | 1.名称：节能灯 2.功率：220v40w 3.安装方式：吊装 | 套 | 6
9 | 030404034004 | 照明开关 | 1.名称：双联单控开关 2.功率：250v 10A 3.安装方式：距地1.3m | 个 | 2
10 | 030404017004 | 配电箱 | 1.名称：照明配电箱 AL1 2.安装方式：距地1.5m | 台 | 1
分部小计
本页小计
合 计
注：为计取规费等的使用，可在表中增设其中：“定额人工费”。 | [6 empty] | 表－08

## 总价措施项目清单与计价表(表-11)_15
总价措施项目清单与计价表
工程名称：2024年嵩县闫庄镇酒后村养牛场项目-新建牛棚-安装 |  |  | 标段：2024年嵩县闫庄镇牛羊产业发展示范区项目 |  |  |  | 第1页 共1页
序号 | 项目编码 | 项目名称 | 计算基础 | 费率 (%) | 金额 (元) | 调整 费率 (%) | 调整后 金额(元) | 备注
1 | 031302001001 | 安全文明措施费
2 | 031302002001 | 夜间施工
3 | 031302003001 | 非夜间施工照明
4 | 031302004001 | 二次搬运
5 | 031302005001 | 冬雨季施工
6 | 031302006001 | 已完工程及设备保护
7 | 031302007001 | 高层施工增加
合 计
编制人(造价人员)： |  |  |  |  | 复核人(造价工程师)：
注：1. “计算基础”中安全文明施工费可为“定额基价”、“定额人工费”或“定额人工费+定额机械费”，其他项目可为“定额人工费”或“定额人工费+定额机械费”。 2. 按施工方案计算的措施费，若无“计算基础”和“费率”数值，也可以只填“金额”数值，但应在备注栏说明施工方案出处或计算方法。
表-11

## 其他项目清单与计价汇总表(表-12)_15
其他项目清单与计价汇总表
工程名称：2024年嵩县闫庄镇酒后村养牛场项目-新建牛棚-安装 |  | 标段：2024年嵩县闫庄镇牛羊产业发展示范区项目 |  | 第1页 共1页
序号 | 项 目 名 称 | 金额 (元) | 结算金额 (元) | 备 注
1 | 其中：暂列金额 |  |  | 明细详见表-12-1
2 | 暂估价
2.1 | 材料(工程设备)暂估价 | — |  | 明细详见表-12-2
2.2 | 其中：专业工程暂估价 |  |  | 明细详见表-12-3
3 | 其中：计日工 |  |  | 明细详见表-12-4
4 | 其中：总承包服务费 |  |  | 明细详见表-12-5
合 计 |  | 0.00 |  | —
注：材料（工程设备）暂估单价进入清单项目综合单价，此处不汇总。 |  |  |  | 表-12

## 暂列金额明细表(表-12-1)_15
暂列金额明细表
工程名称：2024年嵩县闫庄镇酒后村养牛场项目-新建牛棚-安装 |  | 标段：2024年嵩县闫庄镇牛羊产业发展示范区项目 |  | 第1页 共1页
序号 | 项 目 名 称 | 计量单位 | 暂定金额 (元) | 备 注
合 计 |  |  | 0 | —
注：此表由招标人填写，如不能详列，也可只列暂定金额总和，投标人应将上述暂列金额计入投标总价中。 |  |  |  | 表-12-1

## 材料(工程设备)暂估单价及调整表(表-12-2)_15
材料（工程设备）暂估单价及调整表
工程名称：2024年嵩县闫庄镇酒后村养牛场项目-新建牛棚-安装 |  |  |  |  | 标段：2024年嵩县闫庄镇牛羊产业发展示范区项目 | [5 empty] | 第1页 共1页
序号 | 材料(工程设备)名称、规格、型号 | 计量 单位 | 数量 |  | 暂估(元) |  | 确认(元) |  | 差额±(元) |  | 备注
|  |  | 暂估 | 确认 | 单价 | 合价 | 单价 | 合价 | 单价 | 合价
合 计
注：此表由招标人填写“暂估单价”，并在备注栏说明暂估价的材料、工程设备拟用在哪些清单项目上，投标人应将上述材料、工程设备暂估单价计入工程量清单综合单价报价中。
表-12-2

## 专业工程暂估价及结算表(表-12-3)_15
专业工程暂估价及结算价表
工程名称：2024年嵩县闫庄镇酒后村养牛场项目-新建牛棚-安装 |  |  | 标段：2024年嵩县闫庄镇牛羊产业发展示范区项目 |  |  | 第1页 共1页
序号 | 工 程 名 称 | 工程内容 | 暂估金额 （元） | 结算金额 （元） | 差额 ±(元) | 备 注
合 计 |  |  | 0
注：此表“暂估金额”由招标人填写，投标人应将“暂估金额”计入投标总价中。结算时按合同约定结算金额填写。
表-12-3

## 计日工表(表-12-4)_15
计 日 工 表
工程名称：2024年嵩县闫庄镇酒后村养牛场项目-新建牛棚-安装 |  |  | 标段：2024年嵩县闫庄镇牛羊产业发展示范区项目 |  |  |  | 第1页 共1页
序号 | 项目名称 | 单位 | 暂定 数量 | 实际 数量 | 综合单价 （元） | 合价（元）
[6 empty] | 暂定 | 实际
一 | 人 工
人 工 小 计
二 | 材 料
材 料 小 计
三 | 机 械
施工机械小计
四、企业管理费和利润
总 计
注：此表项目名称、暂定数量由招标人填写，编制招标控制价时，单价由招标人按有关计价规定确定；投标时，单价由投标人自主报价，按暂定数量计算合价计入投标总价中。结算时，按发承包双方确认的实际数量计算合价。
表-12-4

## 总承包服务费计价表(表-12-5)_15
总承包服务费计价表
工程名称：2024年嵩县闫庄镇酒后村养牛场项目-新建牛棚-安装 |  |  | 标段：2024年嵩县闫庄镇牛羊产业发展示范区项目 |  |  | 第1页 共1页
序号 | 项目名称 | 项目价值(元) | 服务内容 | 计算基础 | 费率(%) | 金额(元)
| 合 计 | — | — |  | —
注：此表项目名称、服务内容由招标人填写，编制招标控制价时，费率及金额由招标人按有关计价规定确定；投标时，费率及金额由投标人自主报价，计入投标总价中。
表-12-5

## 规费、税金项目计价表(表-13)_15
规费、税金项目计价表
工程名称：2024年嵩县闫庄镇酒后村养牛场项目-新建牛棚-安装 |  |  | 标段：2024年嵩县闫庄镇牛羊产业发展示范区项目 |  | 第1页 共1页
序号 | 项 目 名 称 | 计 算 基 础 | 计算基数 | 计算费率 （%） | 金额 （元）
1 | 规费
1.1 | 定额规费 | 定额基价分析
1.2 | 工程排污费
1.3 | 其他
2 | 税金 | 分部分项工程费+措施项目费+其他项目费+规费－按规定不计税的工程设备金额
合 计
编制人（造价人员）： |  |  | 复核人（造价工程师）：
表-13

## 主要材料价格表(所有调差材料含配比及机械明细调差材料)_15
主要材料价格表
工程名称：2024年嵩县闫庄镇酒后村养牛场项目-新建牛棚-安装 |  |  | 标段：2024年嵩县闫庄镇牛羊产业发展示范区项目 |  |  | 第1页 共1页
序号 | 材料编号 | 材料名称 | 规格.型号等特殊要求 | 单位 | 数量 | 单价(元) | 合价(元)
1 | 17030103 | 焊接钢管 | SC50 | m | 7.519
2 | 17250257 | PP-R给水管 | de20 | m | 30.907
3 | 17250257 | PP-R给水管 | de40 | m | 37.084
4 | 18090162 | 室内塑料给水管热熔管件 | de40 | 个 | 32.376
5 | 18090162 | 室内塑料给水管热熔管件 | de20 | 个 | 46.238
6 | 19380101 | DN15截止阀 |  | 个 | 6.060
7 | 25000001 | 节能灯 |  | 套 | 6.060
8 | 26010101 | 双联单控开关 | 250v 10A | 只 | 2.040
9 | 28031431 | 绝缘电线 | BV-2.5mm2 | m | 163.699
10 | 28110000 | 电力电缆 | YJV4*35 | m | 7.373
11 | 29060143 | 刚性阻燃管 | PC20 | m | 49.862
12 | Z | 照明配电箱 AL1 |  | 个 | 1.000
13 | 13010173 | 酚醛调和漆 各色 |  | kg | 0.030
14 | 14030121 | 汽油 综合 |  | kg | 0.706
15 | 14030136 | 汽油 100# |  | kg | 0.022
16 | 28030637 | 铜芯塑料绝缘电线 BV-2.5mm^2 |  | m | 2.746
17 | 28030711 | 铜芯塑料绝缘软电线 BVR-4mm^2 |  | m | 2.573
18 | 34110117 | 水 |  | m3 | 0.384
19 | 14030106 | 柴油 |  | kg | 0.3206
合计(不含有配合比及机械明细)